## Информация о Чемпионате
Компетенция | Сантехника и отопление
Наименование этапа Чемпионата | Финал Чемпионата по профессиональному мастерству «Профессионалы» в 2025 г
Субъект РФ | Москва
Базовая организация расположения конкурсной площадки | ГБПОУ 26КАДР
Адрес конкурсной площадки | Москва, ул. Совхозная 2 стр 1
Даты проведения | 7.04.2025-29.04.2025
Главный эксперт | Власов Иван Сергеевич
Электронная почта ГЭ | Vlas2012@mail.ru
Моб.телефон ГЭ | 79221971985
Технический администратор площадки | Орлова Екатерина Андреевна
Электронная почта ТАП | orlovaea@26kadr.ru
Моб.телефон ТАП | +7(906)281-95-33
Количество конкурсантов (команд) | 28
Количество рабочих мест | 10
Количество экспертов (ЭН+ГЭ+ИЭ) + ТАП | 33

## Общая инфраструктура
Инфраструктурный лист для оснащения конкурсной площадки Финал Чемпионата по профессиональному мастерству «Профессионалы» в 2024 г по компетенции Сантехника и отопление
Основная информация о конкурсной площадке:
Субъект Российской Федерации: |  | Москва
Базовая организация расположения конкурсной площадки: |  |  | ГБПОУ 26КАДР
Адрес базовой организации: |  | Москва, ул. Совхозная 2 стр 1
Главный эксперт: |  | Власов Иван Сергеевич |  | Vlas2012@mail.ru |  | 79221971985
Технический эксперт: |  | Орлова Екатерина Андреевна |  | orlovaea@26kadr.ru |  | +7(906)281-95-33
Количество экспертов (в т.ч. с главным экспертом): |  | 33
Количество конкурсантов (команд): |  | 28
Количество рабочих мест: |  | 10
Даты проведения: |  | 7.04.2025-29.04.2025
Общая зона конкурсной площадки (оборудование, инструмент, мебель)
Требования к обеспечению зоны (коммуникации, площадь, сети, количество рабочих мест и др.):
Площадь зоны: 420 кв.м.
Освещение: Верхнее искусственное освещение (300 люкс)
Интернет : Подключение ноутбуков к беспроводному интернету (с возможностью подключения к проводному интернету)
Электричество: 2 подключения к сети по (220 В) в зоне скоростного теста и кулера
Контур заземления для электропитания и сети слаботочных подключений (при необходимости) : не требуется
Покрытие пола: ковролин - 420 м2 на всю зону
Подведение/ отведение ГХВС (при необходимости): не требуется
Подведение сжатого воздуха (при необходимости): не требуется
№ | Наименование | Краткие (рамочные) технические характеристики | Вид | Количество | Единица измерения | Итоговое количество | Комментарии
3 | Компрессор с гибким шлангом и быстросъемными адаптерами | Компрессор с манометром для обеспечения давления 2 бар, точность измерения давления 0,1 бар. Гибкий шланг длина 5 метров, быстросъесные соединения для присоединения с трубопроводам: 1/2" наружная резьба - 1 шт., 1/2" внутренняя резьба - 1 шт. | Оборудование | 1 | шт. | 2 | Если на площадке используется 1 компрессор, то необходимо обеспечить каждый пост отдельным выводом (трубопровод + кран) с возможностью подключения к нему гибкого шланга для самостоятельной проверки на герметичность выполняемого задания.
13 | Верстак слесарный | Максимальная нагрузка: 1500 кг Область применения: Организация рабочего места на производстве, в мастерской, гараже или учебном заведении. Габаритные размеры без экрана (ВxШxГ): 825x1000x700 мм Толщина столешницы: 24 мм Тип столешницы: фанера, покрытая оцинкованным листовым металлом (ЦФ), Крепление столешницы: Болтами и втулками, установленными на производстве Тип краски: Порошковая эпоксидная краска Устойчива к механическим воздействиям и агрессивным жидкостям: Да Наличие антикоррозийной обработки: Есть Цвет рамы, корпуса тумб, стоек экрана, аксессуаров: Светло-серый (RAL 7038) | Инструменты | 2 | шт. | 4
14 | Параллельные тиски 140 мм с закаленными углообразными губками предназначенными для зажима труб диаметром 3/4-2" | Стальные кованные тиски с коваными, закаленными углообразными губками для труб, расположенными под параллельными губками. Защищенный, крепкий болт с трапециевидной резьбой, регулируемая двухсторонняя призменная направляющая. Надставка-наковальня для рихтовочных работ. Ширина губок: не менее 140мм, Ширина зажима: не менее 150мм, Глубина зажима: не менее 80мм, Максимальный диаметр зажимаемой трубы: не менее 2 дюймов. Вес: не менее 15,6 кг. | Инструменты | 2 | шт. | 4
15 | Цепные тиски для труб 2,5" | Надежная, прочная конструкция, V-образная опора с зубьями и перемычкой предотвращает деформацию трубы при зажиме, износостойкие зажимные губки, кованые и закаленные, прочная зажимная цепь, быстрый зажим при помощи эксцентриковой рукоятки и зажимного болта,V-образная опора для трубы с зубьями и перемычкой предотвращает деформацию трубы при зажимании, сменные губки Технические характеристики: Макс. диаметр трубы (А), дюйм 1/8“ – 2.1/2 Макс. диаметр трубы (А), мм 10 – 76 Вес, кг 3,8 | Инструменты | 2 | шт. | 4
16 | Труборез для стальных и чугунных труб ENORM 4" (Энорм 4") | Труборезы для стальных труб используются для ручного, быстрого разрезания труб, которые имеют диаметр до 2 дюймов. Режущий диск изготовлен из закаленной высоколегированной стали. Эффективность работы обеспечивается оптимальной передачей усилия на трубу. Широкие ролики: надежный ход режущего диска по трубе, Простая регулировка давления: оптимальная передача усилия на трубу, Закаленный режущий диск из высоколегированной стали: длительный срок службы, Резка без образования грата: сразу после резки можно нарезать резьбу, | Инструменты | 2 | шт. | 4
17 | Устройство для обработки края резьбы 3/8-2" | Устройство для обработки края резьбы 3/8-2" специализированный ручной инстру-мент рычажного типа. В качестве рабочей части изделия представлены ролики, обеспечивающие равномерную обработку края резьбы по всей окружности трубы. Для обработки острого края резьбы после нарезания ручным клуппом или на станке перед уплотнением льном/фумлентой; Быстрая работа – экономия времени; Вес 1.15 кг. Длина 335 мм | Инструменты | 2 | шт. | 4
18 | Ручной резьбонарезной клупп для стальных труб 1/2" - 3/4" - 1" - 1.1/4" | Ручной резьбонарезной набор с резьбонарезными головками BSPT, максимальный диаметр трубы 1/2" - 3/4" - 1" - 1.1/4", в комплекте трещотка, вес 5,1 кг. | Инструменты | 1 | шт. | 2
19 | Электрогидравлический станок для накатывания желобков на стальных трубах Ø 1" - 12" (33 - 324 мм) | Электрогидравлический станок для накатывания желобков на стальных трубах имеет прижимные ролики которые регулируются без инструмента благодаря револьверной голове. Безопасная работа благодаря наличию ножного выключателя и кнопке аварийного выключения, а так же освещению рабочей зоны. Мощный двигатель 1500 Вт. Быстрая и точная настройка глубины желобка и регулирование. | Оборудование | 2 | шт. | 4
20 | Ручной гидравлический трубогиб с открытой рамой и набором сегментов 3/8 - 2" | Ручной гидравлический трубогиб для точной холодной гибки под углом до 90° стальных труб диаметром до 2", оснащен рамой открытого типа. Мощный гидравлический поршень (150 кН) и система быстрого обратного хода поршня обеспечивают высокую производительность. Для удобства в работе может устанавливаться на треногу. | Оборудование | 2 | шт. | 4
30 | Профиль из прокатной стали со сваркой и оцинковкой в штангах, совместим с застенными модулями | Стальная профильная труба замкнутого сечения для возведения несущих стеновых конструкций и монтажа застенных модулей для подвесной сантехники и сантехнической арматуры. Толщинга стенки профиля не менее 1 мм. Оцинкованный. Должен быть одного производителя и одной системы с застенными модулями для подвесной сантехники и монтажными элементами для установки сантехнической арматуры. | Материал для застройки рабочего места | 24 | м.пог. (на 1 раб.место) | 48
31 | Соединение угловое, совместимо с профилем из прокатной стали | Соединение угловое для соединения двух отрезков стальной профильной трубы под прямым углом и крепленния застенных модулей для подвесной сантехники. Должен быть одного производителя и одной системы со стальной профильной трубой, застенными модулями для подвесной сантехники и монтажными элементами для установки сантехнической арматуры. | Материал для застройки рабочего места | 45 | шт (на 1 раб.место) | 90
32 | Крепление одинарное, совместимо с профилем из прокатной стали | Монтажный элемент для крепления стальной профильной трубы к несущей стене. Изготовлен из оцинкованной стали. В комплекте должны быть крепежные элементы (дюбель, болт) для крепления к несущей стене. Должен быть одного производителя и одной системы со стальной профильной трубой, застенными модулями для подвесной сантехники и монтажными элементами для установки сантехнической арматуры. | Материал для застройки рабочего места | 15 | шт (на 1 раб.место) | 30
33 | Фанера 1500*1500*22 шлифованную сорт 2/2 березовая (для застройки стенда рабочего места) | ГОСТ 3916.1-18 Размеры: Д*Ш*В мм 1500*1500*22 Сорт 2/2 Березовая | Материал для застройки рабочего места | 15 | шт (на 1 раб.место) | 30 | окрашена в белый цвет
21 | Ведро металлическое, 10-12 литров | Тип хозяйственное Материал металл Объем 12 л С крышкой нет Цвет металл Форма круглая Ручки есть Накладка на ручке нет Носик нет Цвет (рисунок) без рисунка | Хоз. Инвентарь | 2 | шт. | 4
22 | Щетка для очистки верстака, малая | Тип:щетка-сметка Материал рукояти:дерево Материал щетины:ПЭТ Жесткость щетины:жёсткая Количество рядов:4 Цвет щетки:зеленый/бежевый | Хоз. Инвентарь | 2 | шт. | 4
23 | Щетка для очистки пола, на длинной ручке | Тип:щетка-веник Уличная:нет Назначение:для пола Наличие ручки:есть Материал рукояти:пластик Длина ручки:1170 мм Диаметр и тип крепления для ручки/черенка:22 мм | Хоз. Инвентарь | 1 | шт. | 2 | Типовая позиция
24 | Совок для очистки | Тип:совок Ширина рабочей части:225 мм Наличие ручки:есть Материал рукояти:пластик Длина:240 мм | Хоз. Инвентарь | 1 | шт. | 2 | Типовая позиция
25 | Часы настенные | Материал корпуса:пластик Цвет корпуса:черный Цвет циферблата:черный Высота:102 мм Ширина:220 мм Толщина:37 мм | Хоз. Инвентарь | 1 | шт. | 2
Охрана труда и техника безопасности
№ | Наименование | Краткие (рамочные) технические характеристики | Вид | Количество | Единица измерения | Итоговое количество | Комментарии
1 | Аптечка | Аптека для оказания первой помощи, универсальная, с инструкцией по применению | Охрана труда | 1 | шт | 1 | Типовая позиция
2 | Огнетушитель - тип 1 | Огнетушитель углекислотный ОУ-3 (5 литров) | Охрана труда | 4 | шт | 4 | Типовая позиция
3 | Кулер 19 л (холодная/горячая вода) | Аппарат с хорошей производительностью горячей и холодной воды. | Охрана труда | 1 | шт | 1 | Типовая позиция
Комната Конкурсантов (оборудование, инструмент, мебель) (по количеству конкурсантов)
Требования к обеспечению зоны (коммуникации, площадь, сети, количество рабочих мест и др.):
Площадь зоны: 12 кв.м.
Освещение: Верхнее искусственное освещение (300 люкс)
Интернет : не требуется
Электричество: 2 подключения к сети по (220 Вольт)
Контур заземления для электропитания и сети слаботочных подключений (при необходимости) : не требуется
Покрытие пола: ковролин - 12 м² на всю зону
Подведение/ отведение ГХВС (при необходимости) : не требуется
Подведение сжатого воздуха (при необходимости): не требуется
№ | Наименование | Краткие (рамочные) технические характеристики | Вид | Количество | Единица измерения | Итоговое количество | Комментарии
1 | Вешалка гардеробная | Вешалка напольная; 22 крючка | Оборудование | 1 | шт. | 1 | Типовая позиция
2 | Стол - тип 2 | 1400х650х750 мм | Мебель | 2 | шт | 2 | Типовая позиция
3 | Стул - тип 2 | Кресло офисное со спинкой на колесиках | Мебель | 1 | шт | 10 | Типовая позиция
4 | Сетевой фильтр | 6 розеток, длина кабеля 5м | Электроснобжение | 2 | шт. | 2 | Типовая позиция
5 | Корзина для мусора | 14л | Хоз. Инвентарь | 2 | шт. | 2 | Типовая позиция
Комната Экспертов (включая комнату Главного эксперта) (оборудование, инструмент, мебель) (по количеству экспертов)
Требования к обеспечению зоны (коммуникации, площадь, сети, количество рабочих мест и др.):
Площадь зоны: 40 кв.м.
Освещение: Верхнее искусственное освещение (300 люкс)
Интернет : Подключение ноутбуков к беспроводному интернету (с возможностью подключения к проводному интернету)
Электричество: 3 подключения к сети по (220 Вольт)
Контур заземления для электропитания и сети слаботочных подключений (при необходимости) : не требуется
Покрытие пола: ковролин - 40 м² на всю зону
Подведение/ отведение ГХВС (при необходимости) : не требуется
Подведение сжатого воздуха (при необходимости): не требуется
№ | Наименование | Краткие (рамочные) технические характеристики | Вид | Количество | Единица измерения | Итоговое количество | Комментарии
1 | Ноутбук - тип 1 | Ноутбук: Экран 15.6” (1366×768) HD LED, матовый / Intel Celeron N3060 (1.6 – 2.48 ГГц) / RAM 4 ГБ / HDD 500 ГБ / Intel HD Graphics 400 / Без ОД / LAN / Wi-Fi / Bluetooth / веб-камера / без ОС / 2.4 кг / черный или аналоги. Програмное обеспечение AutoCAD, программа для чтения PDF, а так же точка доступа выхода в интернет | Оборудование IT | 2 | шт | 2 | Типовая позиция
2 | Подключение ноутбуков к проводному интернету WAN | Не Wi-Fi! 100 мбит/сек | Оборудование IT | 2 | шт | 2
3 | Стол - тип 2 | 1400х650х750 мм | Мебель | 9 | шт | 9 | Типовая позиция
4 | Стул - тип 2 | Кресло офисное со спинкой на колесиках | Мебель | 16 | шт | 16 | Типовая позиция
5 | МФУ Лазерное А3 - Тип 3 | Цветная/ЧБ печать А3, А4 | Оборудование IT | 1 | шт | 1 | Типовая позиция
6 | МФУ Лазерное А4 - Тип 1. | Черно-белая печать А4, 29стр/мин | Оборудование IT | 1 | шт | 1 | Типовая позиция
7 | Проектор | 1920x1080, 30000:1, HDMI | Оборудование IT | 1 | шт. | 1 | Типовая позиция
8 | Экран для проектора на треноге | ДхВ 200х200 см | Оборудование IT | 1 | шт. | 1 | Типовая позиция
9 | Магнитно-маркерная доска-флипчарт | Вид рабочей поверхности:магнитно-маркерная Регулировка высоты:нет Лоток для принадлежностей:да Магниты в комплекте:нет Держатель для бумажного блока:да Покрытие:лаковое Ширина рабочей поверхности:700 мм | Канцелярия | 1 | шт | 1 | Типовая позиция
10 | Стеллаж - тип 1 | Металлический 200x100x40 4 полки | Мебель | 1 | шт | 1 | Типовая позиция
11 | Запираемый шкафчик (локер) | Металлический шкаф на 4 секции; 1850х300х500 мм | Мебель | 1 | шт | 1 | Типовая позиция
12 | Вешалка гардеробная | Вешалка напольная; 22 крючка | Мебель | 1 | шт | 1 | Типовая позиция
13 | Сетевой фильтр | 6 розеток, длина кабеля 5м | Электроснобжение | 3 | шт | 3 | Типовая позиция
14 | Корзина для мусора | 14л | Хоз. Инвентарь | 2 | шт | 2 | Типовая позиция
15 | Мышь компьютерная - тип 1 | Оптическая, беспроводная, USB, 1000 dpi | Оборудование IT | 2 | шт | 2 | Типовая позиция
16 | Кабель HDMI | HDMI-HDMI, 3м | Оборудование IT | 1 | шт | 1 | Типовая позиция
17 | Кабель для принтера |  |  | 2 | шт | 2 | Типовая позиция
Складское помещение
Требования к обеспечению зоны (коммуникации, площадь, сети, количество рабочих мест и др.):
Площадь зоны: 21 кв.м.
Освещение: Верхнее искусственное освещение (300 люкс)
Интернет : не требуется
Электричество: 2 подключения к сети по (220 Вольт)
Контур заземления для электропитания и сети слаботочных подключений (при необходимости) : не требуется
Покрытие пола: ковролин - 21 м² на всю зону
Подведение/ отведение ГХВС (при необходимости) : не требуется
Подведение сжатого воздуха (при необходимости): не требуется
№ | Наименование | Краткие (рамочные) технические характеристики | Вид | Количество | Единица измерения | Итоговое количество | Комментарии
1 | Стол - тип 2 | 1400х650х750 мм | Мебель | 1 | шт | 1 | Типовая позиция
2 | Стул - тип 2 | Кресло офисное со спинкой на колесиках | Мебель | 1 | шт | 1 | Типовая позиция
3 | Стеллаж - тип 1 | Металлический 200x100x40 4 полки | Мебель | 6 | шт | 6 | Типовая позиция
4 | Безударная электрическая дрель с регулировкой числа оборотов | Тип инструмента дрель безударная Тип двигателя щеточный Мощность 850 Вт Тип патрона быстрозажимной Max размер патрона 13 мм Крепление патрона 1/2 Число скоростей 2 Регулировка оборотов есть Наличие подсветки нет Наличие реверса да Мах диаметр сверления (дерево) 40 мм Max диаметр сверления (металл) 13 мм Вес нетто 2.6 кг | Инструменты | 1 | шт | 1
5 | Биметаллическая коронка |  | Инструменты | 5 | шт | 5
6 | Шуруповерт + комплект бит | Тип патрона: быстрозажимной Число ступеней крутящего момента: 15 Уровень звукового давления, дБ (А): 76 Max крутящий момент (мягкий), Нм: 27 Выходная мощность, Вт: 460 Уровень звуковой мощности, дБ (А): 87 Уровень вибрации, м/с²: 2.5 Напряжение, В: 18 Число скоростей: 2 Max диаметр патрона, мм: 13 Max крутящий момент, Нм: 70 Max диаметр сверления (дерево), мм: 40 Max диаметр сверления (металл), мм: 13 | Инструменты | 2 | шт | 2
7 | Калибратор для МПТ размером 16X2мм - 20X2мм - 26X3мм. | Подходит для калибровки металлопластиковых труб размером 16X2мм - 20X2мм - 26X3мм. | Инструменты | 1 | шт | 1
8 | Ручной труборез для нержавеющих труб до 1.3/8" (до 35мм) | Для резки нержавеющих труб диаметром от 1/8" до 1.3/8" (от 3мм до 35мм). В комплекте с 2 отрезными роликами и встроенным гратоснимателем. | Инструменты | 1 | шт | 1
9 | Ручной фаскосниматель с несменным лезвием HSS E100 | Для снятия заусенцев на медных трубах диаметром от 3мм до 42мм. | Инструменты | 2 | шт | 2
10 | Зажимные клещи PowerGRIP, длина 250мм, захват 46мм | Клещи с параллельными губками с удобной перестановкой захвата. Предназначены для работы с гладкими и параллельными деталями, такими как гайки, болты, кабельные болтовые соединения, тонкостенные листы. Эргономичная форма с высоким коэффициентом передачи усилия на деталь. Плотное место соединения губок и плавная, легкая регулировка захвата детали. Ключи хромированные, ручки с ПВХ-покрытием. | Инструменты | 2 | шт | 2
11 | Разводной ключ ERGOTOP SWO 92XS/CBE- 8" | SWO 92XS - 8" 39мм (1.1/2") Суперширокое раскрытие губок Раскрытие на 62% раскрытие шире, чем у идентичных по раскрытию губок стандартных разводных ключей! | Инструменты | 2 | шт | 2
12 | Ножницы для резки гофрошлангов и металлопластиковых труб(26 мм) | Система Twist&Cut с 4 роликами с игольчатыми подшипниками для вращения трубы во время резки. Ось в стальной втулке с игольчатыми подшипниками. Специальная геометрия края лезвия и покрытие PTFE. Интегрированная система резки гофрозащиты. Она позволяет резать гофротрубу без повреждения внутренней трубы (18-35мм). С 4 трехгранными лезвиями с PTFE-покрытием с увеличением времени службы в 3 раза с поворотом лезвия на 120º. | Инструменты | 2 | шт | 2
13 | Набор шестигранников SW1.5-2-2.5-3-4-5-6-8-10мм | Набор шестигранников состоит из 9 размеров SW1,5 - SW10мм. Шестигранники закалены, хромированы, ручки шестигранников длинные, головки скругленные с длинной стороны. Сделаны шестигранники из закаленной спецстали S2. Находятся в пластиковом футляре с креплением на стену. | Инструменты | 1 | шт | 1
14 | Набор отверток, 7 предметов (шлиц: 2,5*0,4; 4,0*0,8; 5,5*1,0; 6,2*1,2 мм; РН1; РН2) | Набор крестовых PH и шлицевых отверток 1000В, 7 предметов | Инструменты | 1 | шт | 1
15 | Плоскогубцы, 1000В, длина 185мм | Индукционно закалены (64 HRC), произведены из специальной инструментальной стали. Общая длина 160мм, длина губок 40мм. | Инструменты | 1 | шт | 1
16 | Набор из 5 ручных напильников | С ручками. В наборе плоский тупоносый, плоский остроносый, круглый, квадратный, треугольный. | Инструменты | 1 | шт | 1

## Рабочее место конкурсантов
Инфраструктурный лист для оснащения конкурсной площадки Финал Чемпионата по профессиональному мастерству «Профессионалы» в 2024 г по компетенции Сантехника и отопление
Основная информация о конкурсной площадке:
Субъект Российской Федерации: |  | Москва
Базовая организация расположения конкурсной площадки: |  |  | ГБПОУ 26КАДР
Адрес базовой организации: |  | Москва, ул. Совхозная 2 стр 1
Главный эксперт: |  | Власов Иван Сергеевич |  | Vlas2012@mail.ru |  | 79221971985
Технический эксперт: |  | Орлова Екатерина Андреевна |  | orlovaea@26kadr.ru |  | +7(906)281-95-33
Количество экспертов (в т.ч. с главным экспертом): |  | 33
Количество конкурсантов (команд): |  | 28
Количество рабочих мест: |  | 10
Даты проведения: |  | 7.04.2025-29.04.2025
1. Зона для работ предусмотренных в Модулях А, Б, Г. Задачи 1,3,4,5,9. обязательных к выполнению (инвариант) (по количеству рабочих мест)
Рабочее место Конкурсанта (основное оборудование, вспомогательное оборудование, инструмент (по количеству рабочих мест)
Требования к обеспечению зоны (коммуникации, площадь, сети, количество рабочих мест и др.):
Площадь зоны: не менее 12 кв.м.
Освещение: Верхнее искусственное освещение (300 люкс)
Интернет : Подключение ноутбуков к беспроводному интернету (с возможностью подключения к проводному интернету)
Электричество: 3 подключения к сети по (220 Вольт)
Контур заземления для электропитания и сети слаботочных подключений (при необходимости) : не требуется
Покрытие пола: фанера - 12 м2 на всю зону
Подведение/ отведение ГХВС (при необходимости) : не требуется
Подведение сжатого воздуха (при необходимости): Требуется если на площадке не используется компрессор, и необходимо обеспечить каждый пост отдельным выводом (трубопровод + кран) с возможностью подключения к нему гибкого шланга для самостоятельной проверки на герметичность выполняемого задания.
№ | Наименование | Краткие (рамочные) технические характеристики | Вид | Количество | Единица измерения | Итоговое количество | Комментарии
1 | Верстак слесарный | Максимальная нагрузка: 1500 кг Область применения: Организация рабочего места на производстве, в мастерской, гараже или учебном заведении. Габаритные размеры без экрана (ВxШxГ): 825x1000x700 мм Толщина столешницы: 24 мм Тип столешницы: фанера, покрытая оцинкованным листовым металлом (ЦФ), Крепление столешницы: Болтами и втулками, установленными на производстве Тип краски: Порошковая эпоксидная краска Устойчива к механическим воздействиям и агрессивным жидкостям: Да Наличие антикоррозийной обработки: Есть Цвет рамы, корпуса тумб, стоек экрана, аксессуаров: Светло-серый (RAL 7038) | Мебель | 1 | шт (на 1 раб.место) | 10
2 | Параллельные тиски 140 мм с закаленными углообразными губками предназначенными для зажима труб диаметром 3/4-2" | Стальные кованные тиски с коваными, закаленными углообразными губками для труб, расположенными под параллельными губками. Защищенный, крепкий болт с трапециевидной резьбой, регулируемая двухсторонняя призменная направляющая. Надставка-наковальня для рихтовочных работ. Ширина губок: не менее 140мм, Ширина зажима: не менее 150мм, Глубина зажима: не менее 80мм, Максимальный диаметр зажимаемой трубы: не менее 2 дюймов. Вес: не менее 15,6 кг. | Инструмент | 1 | шт (на 1 раб.место) | 10
3 | Трубогиб для тонкостенных медных и стальных труб с комплектом гибочных сегментов с базовыми пластинами для закрепления в тисках 15-18-22мм, к-т в ящике | Набор представляет собой специализированный комплект универсальных приспособлений для ручной гибки труб. Устройство обеспечивает точную холодную гибку заготовок. Запатентованная АНТИБЛОКИРОВОЧНАЯ СИСТЕМА: прикладываемое усилие сокращается на 42%, благодаря высоким скользящим качествам башмака и оптимальному распределению спрея, Трубогиб может использоваться с разнообразными материалами: мягкой и твердой медью, тонкостенной медью, тонкостенной сталью, медью и тонкостенной сталью в оболочке, алюминием, латунью, а также бесшовной нержавеющей сталью. Тип привода: ручной (механический). Максимальный угол гиба, град: не менее 180. Максимальная толщина стенки трубы, мм: не менее 1. Гибка труб диаметром: 15, 18, 22 мм. Тип профиля: круг Поставляется в пластиковом чемодане из ABS пластика. | Инструмент | 1 | шт (на 1 раб.место) | 10
4 | Набор для пресс систем, в пласт. чемодане, с аккумулятором и зарядным устройством, без пресс-клещей | Автономный аккумуляторный инструмент для пресс-фитинга. Гидравлический привод позволяет выполнять принудительный обжим фитингов, диаметр которых достигает 110 мм. Малый вес и компактные формы инструмента представляют удобство в эксплуатации в любых условиях. Возможность работать одной рукой, совершать обжим в местах с затрудненным доступом. Сервисный интервал обслуживания составляет не менее 40 000 циклов прессования. Вес без аккумулятора: не более 2,9 кг. Диаметр прессования от 12 до 108 мм. Угол поворота клещей: не менее 270 градусов, Усилие обжима: не менее 32 кН, Комплектация: Пресс электрогидравлический – 1шт.; Аккумулятор 18 В, 4.0 А.ч. – 1шт.; Зарядное устройство– 1шт, Красный пластиковый кейс из ABS пластика с складной ручкой из ABS пластика с системой Рокейс – 1шт.; | Инструмент | 1 | шт (на 1 раб.место) | 10
5 | Клещи для пресс-фитинга SV-22, совместимы с пресс инструментом | Цветовая кодировка и маркировка с указанием размера и пресс-контура: исключение ошибки при выборе клещей, Нумерация партии и поштучное испытание: высокий стандарт качества для материала и пресс-контура, Универсальное крепление: для всех прессов с совместимым креплением для пресс-клещей. Из кованой специальной стали с высоким коэффициентом нагружения: подходит для всех прессов с постоянным усилием обжима 32 – 34 кН, Специальная закалка:высокая степень эластичности и упругости, долговременная защита от коррозии: оптимальное решение для жестких условий эксплуатации на стройке. Размер - для обжима медных труб 22 мм, тип SV/V. | Инструмент | 1 | шт (на 1 раб.место) | 10
6 | Клещи для пресс-фитинга SV-15, совместимы с пресс инструментом | Цветовая кодировка и маркировка с указанием размера и пресс-контура: исключение ошибки при выборе клещей, Нумерация партии и поштучное испытание: высокий стандарт качества для материала и пресс-контура, Универсальное крепление: для всех прессов с совместимым креплением для пресс-клещей. Из кованой специальной стали с высоким коэффициентом нагружения: подходит для всех прессов с постоянным усилием обжима 32 – 34 кН, Специальная закалка:высокая степень эластичности и упругости, долговременная защита от коррозии: оптимальное решение для жестких условий эксплуатации на стройке. Размер - для обжима медных труб 15 мм, тип SV/V. | Инструмент | 1 | шт (на 1 раб.место) | 10
7 | Клещи для пресс-фитинга SV-18, совместимы с пресс инструментом | Цветовая кодировка и маркировка с указанием размера и пресс-контура: исключение ошибки при выборе клещей, Нумерация партии и поштучное испытание: высокий стандарт качества для материала и пресс-контура, Универсальное крепление: для всех прессов с совместимым креплением для пресс-клещей. Из кованой специальной стали с высоким коэффициентом нагружения: подходит для всех прессов с постоянным усилием обжима 32 – 34 кН, Специальная закалка:высокая степень эластичности и упругости, долговременная защита от коррозии: оптимальное решение для жестких условий эксплуатации на стройке. Размер - для обжима медных труб 15 мм, тип SV/V. | Инструмент | 1 | шт (на 1 раб.место) | 10
8 | Ручной аксиальный пресс для изготовления соединений с натяжной гильзой для труб диаметром 16 – 40 мм. (совместим с трубой и фитингами) TECEspring | Комплект ручных инструментов для выполнения соединений труб из сшитого пролиэтилена с фитингами методом аксиальной запрессовки. Комплект состоит из двух инструментов: расширитель с комплектом сменных насадок для труб номинальными диаметрами 16, 20, 25, 32 мм; запрессовщик с комплектом губок для запрессовки соединений номинальными диаметрами 16, 20, 25, 32 мм. Запрессовщик должен иметь храповый механизм для облегчения процесса запрессовки. Насадки запрессовщика должны иметь двойной размер: 16/20, 25/32 - для обеспечения более быстрой работы с меньшим количеством операций по смене насадок. Инструменты упакованы в один чемодан для хранения и транспортировки. Комплект инструментов должен быть одного производителя и одной системы аксиальной запрессовки с металлополимерной трубой и соединительными элементами (фитингами).Предназначен для расширения и запрессовки соединений ТЕСЕspring диаметром 16-32 мм. | Инструмент | 1 | шт (на 1 раб.место) | 10
9 | Комплект механического инструмента РОСТерм для системы PEX16-32 PRO tool 16-32 | Комплект механического инструмента РОСТерм для системы PEX16-32 PRO tool 16-33 | Инструмент | 1 | шт (на 1 раб.место) | 10
10 | Трубогиб для точной гибки многослойных металлопластиковых труб Ø 16мм | Диаметр, мм: 16 Угол изгиба от 0 до 180° Разметка угла поворота выгравирована на инструменте Трубогиб с храповым механизмом предназначен для точной гибки многослойных металлопластиковых труб Конструкция трубогиба позволяет производить изгиб труб с максимально возможным радиусом изгиба, без повреждения трубы и заужения проходного сечения | Инструмент | 1 | шт (на 1 раб.место) | 10
11 | Сварочный аппарат для раструбной сварки ПП труб + комплект насадок | Сварочный аппарат для раструбной сварки ПП труб. С цифровой регулировкой температуры и тефлоновым покрытием нагревательного элемента и насадок. В комплекте насадки 20, 25, 32 и 40мм | Инструмент | 1 | шт (на 1 раб.место) | 10
12 | Шланг воздушный спиральный с фитингами (5 м, 8х12 мм, 10 бар) | Шланг воздушный с фитингами применяется для присоединения инструмента к компрессору. Имеет спиральную форму, что обеспечивает его гибкость. Шланг длиной 5 метров позволяет работать на расстоянии от компрессора. Внешний диаметр 12 мм Внутренний диаметр 8 мм Длина, м 5 Максимальное давление, бар 10 Материал резина (полиуретан) Тип соединения рапид (EURO) Форма спиральный | Оборудование для проведения испытаний | 1 | шт (на 1 раб.место) | 10
13 | Разъемное соединение рапид (муфта), 1/2"M, наружн. резьба | Переходник для соединения частей пневмомагистрали. Разъемы - наружная резьба 1/2" и рапид папа. | Оборудование для проведения испытаний | 1 | шт (на 1 раб.место) | 10
14 | Разъемное соединение рапид (штуцер), 1/2"M, наруж.резьба | Разъемное соединение для подключения компрессора к пневмоинструменту. Переход с с резьбы наружной 1/2" папа на быстросъемное соединение рапид. | Оборудование для проведения испытаний | 1 | шт (на 1 раб.место) | 10
15 | Набор фитингов 1/4" | Набор фитингов используется совместно с компрессорным оборудованием для соединения шланга с пневматическим инструментом. В комплекте пять фитингов. Созданная конструкция обладает высокой надежностью и герметичностью. Фитинг 1/4F – рапид Euro (мама) – 1 шт. Фитинг 1/4F – рапид Euro (папа) – 1 шт. Фитинг 1/4M – рапид Euro (папа) – 3 шт. | Оборудование для проведения испытаний | 1 | шт (на 1 раб.место) | 10
16 | Инструмент для резки и снятия фаски труб из полимерных материалов до 110 мм (с вкладышами на 50мм и 75мм) | Универсальный инструмент для абсолютно точной перпендикулярной резки и сня-тия фаски на тонко- и толстостенных трубах из ПВХ, ПЭ, ПП, СПЭ, ПБ и ПВДФ, а также звукоизоляционных трубах диаметром от 32 до 160 мм. Резка труб, снятие фаски и удаление грата одним инструментом, универсальное крепление для разнообразного инструмента, например, для режущего диска вместо стального резца, равномерное снятие фаски по всей окружности трубы, плавная регулировка усилия зажима трубы, съемный, убираемый в рукоятку внутренний гратосниматель, возможна резка труб без снятия фаски, так как держатель с резцом можно использовать развернутым на 180o. | Инструмент | 1 | шт (на 1 раб.место) | 10
17 | Ручной резьбонарезной клупп для стальных труб 1/2" - 3/4" - 1" - 1.1/4" | Ручной резьбонарезной набор с резьбонарезными головками BSPT, максимальный диаметр трубы 1/2" - 3/4" - 1" - 1.1/4", в комплекте трещотка, вес 5,1 кг. | Инструмент | 1 | шт (на 1 раб.место) | 10
18 | Лестница-стремянка | Лестница-стремянка, 4 ступени | Инструмент | 1 | шт (на 1 раб.место) | 10
19 | Ведро металлическое, 10-12 литров | Тип хозяйственное Материал металл Объем 12 л С крышкой нет Цвет металл Форма круглая Ручки есть Накладка на ручке нет Носик нет Цвет (рисунок) без рисунка | Хоз. Инвентарь | 1 | шт (на 1 раб.место) | 10
20 | Щетка для очистки верстака, малая | Тип:щетка-сметка Материал рукояти:дерево Материал щетины:ПЭТ Жесткость щетины:жёсткая Количество рядов:4 Цвет щетки:зеленый/бежевый | Хоз. Инвентарь | 1 | шт (на 1 раб.место) | 10
21 | Щетка для очистки пола, на длинной ручке | Тип:щетка-веник Уличная:нет Назначение:для пола Наличие ручки:есть Материал рукояти:пластик Длина ручки:1170 мм Диаметр и тип крепления для ручки/черенка:22 мм | Хоз. Инвентарь | 1 | шт (на 1 раб.место) | 10 | Типовая позиция
22 | Совок для очистки | Тип:совок Ширина рабочей части:225 мм Наличие ручки:есть Материал рукояти:пластик Длина:240 мм | Хоз. Инвентарь | 1 | шт (на 1 раб.место) | 10 | Типовая позиция
23 | Профиль из прокатной стали со сваркой и оцинковкой в штангах, совместим с застенными модулями | Стальная профильная труба замкнутого сечения для возведения несущих стеновых конструкций и монтажа застенных модулей для подвесной сантехники и сантехнической арматуры. Толщинга стенки профиля не менее 1 мм. Оцинкованный. Должен быть одного производителя и одной системы с застенными модулями для подвесной сантехники и монтажными элементами для установки сантехнической арматуры. | Материал для застройки рабочего места | 21 | м.пог. (на 1 раб.место) | 210
24 | Соединение угловое, совместимо с профилем из прокатной стали | Соединение угловое для соединения двух отрезков стальной профильной трубы под прямым углом и крепленния застенных модулей для подвесной сантехники. Должен быть одного производителя и одной системы со стальной профильной трубой, застенными модулями для подвесной сантехники и монтажными элементами для установки сантехнической арматуры. | Материал для застройки рабочего места | 50 | шт (на 1 раб.место) | 500
25 | Крепление одинарное, совместимо с профилем из прокатной стали | Монтажный элемент для крепления стальной профильной трубы к несущей стене. Изготовлен из оцинкованной стали. В комплекте должны быть крепежные элементы (дюбель, болт) для крепления к несущей стене. Должен быть одного производителя и одной системы со стальной профильной трубой, застенными модулями для подвесной сантехники и монтажными элементами для установки сантехнической арматуры. | Материал для застройки рабочего места | 5 | шт (на 1 раб.место) | 50
26 | Фанера 2500*1500*22 шлифованную сорт 2/2 березовая (для застройки стенда рабочего места) | ГОСТ 3916.1-18 Размеры: Д*Ш*В мм 2500*1500*22 Сорт 2/2 Березовая | Материал для застройки рабочего места | 7 | шт (на 1 раб.место) | 70
27 | Брус 100*50*3000 шлифованный | Брус Д*Ш*В мм 3000*100*50 Шлифованный | Материал для застройки рабочего места | 30 | шт (на 1 раб.место) | 300
28 | Саморез по дереву (гкд / сгд) 3,5х41мм черный (фасовка по 1кг) редкий шаг резьбы (кнр) | Размер 3,5х41 мм черный редкий шаг резьбы | Материал для застройки рабочего места | 0.5 | кг. (на 1 раб.место) | 5
29 | Саморез по дереву (гкд / сгд) 4,8х 89(90)мм черный (фасовка по 1кг) редкий шаг резьбы (кнр) | Размер 4,8х 89 мм черный редкий шаг резьбы | Материал для застройки рабочего места | 0.5 | кг. (на 1 раб.место) | 5
30 | Крепежный уголок соеденительный 50х 50х35/2,5мм (ku)(ukl-1) | Размер 50х 50х35/2,5мм | Материал для застройки рабочего места | 10 | шт (на 1 раб.место) | 100
31 | Эмаль по дереву акриловая ВД-АК-1179(белая) | Тип покрытия: Полуглянцевое Применение Универсальный (для наружных и внутренних работ) и другие. Расход: не менее 10 м2 в 1 слой Подходит для: Универсальный (бетон, металл, дерево и др.) и т.д. | Материал для застройки рабочего места | 4 | кг. (на 1 раб.место) | 40
32 | Клейкая сигнальная лента 50ммx33м красно-белая PVC | Ширина, мм 50 Длина, м не менее 33 Цвет бело-красный Тип клейкая лента | Материал для застройки рабочего места | 1 | шт (на 1 раб.место) | 10 | Типовая позиция
33 | Ящик пластмассовый для хранения (60 литров) | Габариты без упаковки:600х400х400 мм Вес нетто:3 кг Объем:60 л Цвет:черный Перфорированный:нет Крышка:нет Ручка:есть | Хоз. Инвентарь | 1 | шт (на 1 раб.место) | 10
34 | Часы настенные | Материал корпуса:пластик Цвет корпуса:черный Цвет циферблата:черный Высота:102 мм Ширина:220 мм Толщина:37 мм | Хоз. Инвентарь | 1 | шт (на 1 раб.место) | 10
Охрана труда и техника безопасности
№ | Наименование | Краткие (рамочные) технические характеристики | Вид | Количество | Единица измерения | Итоговое количество | Комментарии
1 | Очки защитные открытые | Цвет линзы: прозрачный Оптический класс: №1 (не дает искажений, не имеет ограничений по длительности ношения) Материал линзы: поликарбонат Материал оправы: PC (поликарбонат) / BT (Полибутилентерефталат) / TPE (термоэластопласт) Защита: от механических воздействий, УФ-излучения Покрытие: против царапин и запотевания | СИЗ | 1 | шт (на 1 раб.место) | 28 | Типовая позиция
2. Зона для работ предусмотренных в Модуле А вариативной Задаче № 2 (по количеству рабочих мест)
Рабочее место Конкурсанта (дополнительное оборудование, инструмент для выполнения модуля (по количеству рабочих мест)
Требования к обеспечению зоны (коммуникации, площадь, сети, количество рабочих мест и др.):
Площадь зоны: не менее 12 кв.м.
Освещение: Верхнее искусственное освещение (300 люкс)
Интернет : Подключение ноутбуков к беспроводному интернету (с возможностью подключения к проводному интернету)
Электричество: 3 подключения к сети по (220 Вольт)
Контур заземления для электропитания и сети слаботочных подключений (при необходимости) : не требуется
Покрытие пола: ковролин - 12 м2 на всю зону
Подведение/ отведение ГХВС (при необходимости) : не требуется
Подведение сжатого воздуха (при необходимости): Требуется если на площадке не используется компрессор, и необходимо обеспечить каждый пост отдельным выводом (трубопровод + кран) с возможностью подключения к нему гибкого шланга для самостоятельной проверки на герметичность выполняемого задания.
№ | Наименование | Краткие (рамочные) технические характеристики | Вид | Количество | Единица измерения | Итоговое количество | Комментарии
1 | Телескопическиий труборез для медных труб 1/4“ – 1.3/8“ (6 – 35мм) | Труборез для труб из цветных металлов является профессиональным инструментом для резки металлических труб толщиной 6 - 35 мм. Корпус изготовлен из цинкового сплава и окрашен, благодаря чему устойчив к коррозии и имеет долгий срок службы. С помощью винта, находящегося в верхней части приспособления, можно регулировать режущее усилие. Выдвижной нож-скребок предназначен для удаления стружки и заусенцев с обрабатываемой поверхности. В комплекте запасной режущий ролик. Минимальный диаметр отрезаемой трубы: не менее 6 мм, Максимальный диаметр отрезаемой трубы: не более 35 мм | Инструмент | 1 | шт (на 1 раб.место) | 10
2 | Фаскосниматель: внутри и снаружи, 3 реж.кромки, пластм.корпус | Универсальный фаскосниматель для труб из меди имеющих диаметр от 4 до 35 мм (1/8“–1.3/8“ дюйма) имеет вес 30 грамм и может легко снимать любую фаску. | Инструмент | 1 | шт (на 1 раб.место) | 10
3 | Чистящие губки для обратки поверхности труб | Чистящие губки из нетканого материала. Не содержат абразив и металл, используется для чистки труб без повреждений. Без истирания металла: снижается риск образования ржавчины. Удаляют оксидный слой, ржавчину, поверхностные загрязнения, следы жира и масла: чистка до металлического блеска. Эластичные, можно использовать сухими и влажными, устойчивы к действию растворителей: всегда готовы к работе. | Инструмент | 3 | шт (на 1 раб.место) | 30
4 | Ершики для чистки внутренней поверхности трубы, 15 мм | Для быстрой механической чистки внутренней поверхности фитинга или трубы на месте пайки Диаметр 15мм | Инструмент | 1 | шт (на 1 раб.место) | 10
5 | Набор горелка с пьезоподжигом и баллоном Мультигаз 300, резьбовое соединение 7/16"EU | Имеет функцию предварительного нагрева, возможность использования в перевёрнутом положении. Двухкомпонентная прорезиненная пластиковая конструкция, обеспечивающая отличную эргономику и управляемость. Пламя устойчиво к ветру. Пламя регулирует с помощью плавного клапана точной регулировки. Соединение резьбовое 7/16'' EU. Пайка твердым припоем до Ø 15 мм. Пайка мягким припоем до Ø 22 мм. Поставляется в наборе с баллоном 600 мл. в блистере | Инструмент | 1 | шт (на 1 раб.место) | 10
6 | Огнеупорный коврик 330x500MM, в пластик.чехле | Огнеупрный коврик черного цвета, защищает от пламени и жара с температурой до 1000 oC; Снижает опасность возгорания даже при длительной пайке/сварке; Защищает обои, кабели, ковровые покрытия и другие воспламеняющиеся материалы; Принимает нужную форму; Подходит для использования в любом месте; Длительный срок службы; Не содержит асбест и вредных для здоровья компонентов. Размер 330 х 500 мм. Вес 300 гр. | Инструмент | 1 | шт (на 1 раб.место) | 10
3. Зона для работ предусмотренных в Модуле Б вариативной Задаче № 6 (по количеству рабочих мест)
Рабочее место Конкурсанта (дополнительное оборудование, инструмент для выполнения модуля (по количеству рабочих мест)
Требования к обеспечению зоны (коммуникации, площадь, сети, количество рабочих мест и др.):
Площадь зоны: не менее 12 кв.м.
Освещение: Верхнее искусственное освещение (300 люкс)
Интернет : Подключение ноутбуков к беспроводному интернету (с возможностью подключения к проводному интернету)
Электричество: 3 подключения к сети по (220 Вольт)
Контур заземления для электропитания и сети слаботочных подключений (при необходимости) : не требуется
Покрытие пола: ковролин - 12 м2 на всю зону
Подведение/ отведение ГХВС (при необходимости) : не требуется
Подведение сжатого воздуха (при необходимости): Требуется если на площадке не используется компрессор, и необходимо обеспечить каждый пост отдельным выводом (трубопровод + кран) с возможностью подключения к нему гибкого шланга для самостоятельной проверки на герметичность выполняемого задания.
№ | Наименование | Краткие (рамочные) технические характеристики | Вид | Количество | Единица измерения | Итоговое количество | Комментарии
1 | Цифровой динамометрический ключ + набор насадок | Ключ динамометрический с цифровой индикацией, усилие затяжки 7-135Nm, оснащен дисплеем, на котором отображаются рабочие параметры, и трещоткой. Рифленая ручка предотвращает скольжение руки во время работы. Инструмент имеет посадочный квадрат 3/8 и выполнен из прочной высококачественной стали. Поставляется в надежном футляре для безопасного хранения и транспортировки | Инструменты | 1 | шт (на 1 раб.место) | 28
4. Зона для работ предусмотренных в Модуле Б вариативной Задаче № 6 (по количеству рабочих мест)
Рабочее место Конкурсанта (дополнительное оборудование, инструмент для выполнения модуля (по количеству рабочих мест)
Требования к обеспечению зоны (коммуникации, площадь, сети, количество рабочих мест и др.):
Площадь зоны: не менее 12 кв.м.
Освещение: Верхнее искусственное освещение (300 люкс)
Интернет : Подключение ноутбуков к беспроводному интернету (с возможностью подключения к проводному интернету)
Электричество: 3 подключения к сети по (220 Вольт)
Контур заземления для электропитания и сети слаботочных подключений (при необходимости) : не требуется
Покрытие пола: ковролин - 12 м2 на всю зону
Подведение/ отведение ГХВС (при необходимости) : не требуется
Подведение сжатого воздуха (при необходимости): Требуется если на площадке не используется компрессор, и необходимо обеспечить каждый пост отдельным выводом (трубопровод + кран) с возможностью подключения к нему гибкого шланга для самостоятельной проверки на герметичность выполняемого задания.
№ | Наименование | Краткие (рамочные) технические характеристики | Вид | Количество | Единица измерения | Итоговое количество | Комментарии
1 | Цифровой динамометрический ключ + набор насадок | Ключ динамометрический с цифровой индикацией, усилие затяжки 7-135Nm, оснащен дисплеем, на котором отображаются рабочие параметры, и трещоткой. Рифленая ручка предотвращает скольжение руки во время работы. Инструмент имеет посадочный квадрат 3/8 и выполнен из прочной высококачественной стали. Поставляется в надежном футляре для безопасного хранения и транспортировки | Инструменты | 1 | шт (на 1 раб.место) | 28
5. Зона для работ предусмотренных в Модуле Г вариативной Задаче №9 (по количеству рабочих мест)
Рабочее место Конкурсанта (дополнительное оборудование, инструмент для выполнения модуля (по количеству рабочих мест)
Требования к обеспечению зоны (коммуникации, площадь, сети, количество рабочих мест и др.):
Площадь зоны: не менее 12 кв.м.
Освещение: Верхнее искусственное освещение (300 люкс)
Интернет : Подключение ноутбуков к беспроводному интернету (с возможностью подключения к проводному интернету)
Электричество: 3 подключения к сети по (220 Вольт)
Контур заземления для электропитания и сети слаботочных подключений (при необходимости) : не требуется
Покрытие пола: ковролин - 12 м2 на всю зону
Подведение/ отведение ГХВС (при необходимости) : не требуется
Подведение сжатого воздуха (при необходимости): Требуется если на площадке не используется компрессор, и необходимо обеспечить каждый пост отдельным выводом (трубопровод + кран) с возможностью подключения к нему гибкого шланга для самостоятельной проверки на герметичность выполняемого задания.
№ | Наименование | Краткие (рамочные) технические характеристики | Вид | Количество | Единица измерения | Итоговое количество | Комментарии

## Расходные материалы
Инфраструктурный лист для оснащения конкурсной площадки Финал Чемпионата по профессиональному мастерству «Профессионалы» в 2024 г по компетенции Сантехника и отопление
Основная информация о конкурсной площадке:
Субъект Российской Федерации: |  | Москва
Базовая организация расположения конкурсной площадки: |  |  | ГБПОУ 26КАДР
Адрес базовой организации: |  | Москва, ул. Совхозная 2 стр 1
Главный эксперт: |  | Власов Иван Сергеевич |  | Vlas2012@mail.ru |  | 79221971985
Технический эксперт: |  | Орлова Екатерина Андреевна |  | orlovaea@26kadr.ru |  | +7(906)281-95-33
Количество экспертов (в т.ч. с главным экспертом): |  | 33
Количество конкурсантов (команд): |  | 28
Количество рабочих мест: |  | 10
Даты проведения: |  | 7.04.2025-29.04.2025
1. Зона для работ предусмотренных в Модулях А, Задачи 1, обязательных к выполнению (инвариант) (по количеству конкурсантов)
Рабочее место Конкурсанта (расходные материалы по количеству конкурсантов)
№ | Наименование | Краткие (рамочные) технические характеристики | Вид | Количество | Единица измерения | Итоговое количество | Комментарии
1 | Декоративная ПВХ панель 500х1200х10 | Декоративная панель из вспененного ПВХ 500х1200х10 Плотность, г/см30.5 Твердость по Шору, не менее ед. D55 Прочность при разрыве, МПа8.2 Относительное удлинение при разрыве, %15 Ударная вязкость, кДж/м27.80 Температура размягчения, 0С77.7 Изменения размеров после прогрева, не более %: - условно вдоль-0.9 - условно поперек-0.2 Модуль упругости при изгибе, Мпа1112 | Расходные материалы | 1 | шт (на 1 конкурсанта) | 45
2 | Насосная группа с прямым контуром | Насосная группа быстрого монтажа в теплоизолированном кожухе DN25 с циркуляционным насосом смонтированным в заводских условиях и прошедший проверку на герметичность и работоспособность в сборе. В насосную группу входит: Регулируемый циркуляционный насос с максимальным напором 40 кПа ( Индекс энергоэффективности 0,15) или 60 кПа ( Индекс энергоэффективности 0,17, с резьбовым подключением DN25, 180 мм.катафорезным покрытием проточной части. , максимальная потребляемая мощность 18 ватт. С дисплеем отображающим расход теплоносителя в системе и актуальную потребляемую мощность, патрубки, комплект запорной арматуры совмещённой с приборм контроля температуры подачи и обратки и встроенным обратным клапаном. | Расходные материалы | 2 | шт (на 1 конкурсанта) | 56
3 | Коллектор двухконтурный | Стальной 2-х контурный распределительный коллектор с термоизоляционным кожухом и кронштейнами для крепления к стене - комплектующее для групп быстрого монтажа. Присоединительный размер 1 1/2'' | Расходные материалы | 1 | шт (на 1 конкурсанта) | 28
4 | Гидроразделитель | Гидроразделитель с термоизоляционным кожухом, трубное присоединение G 1 ½" - комплектующее изделие коллектора группы быстрого монтажа. | Расходные материалы | 1 | шт (на 1 конкурсанта) | 28
5 | Разъемное соединение для циркуляционных насосов Размер, дюйм 1" x 1 1/2" | Разъемное соединение для циркуляционных насосов Размер, дюйм 1" x 1 1/2" | Расходные материалы | 2 | шт (на 1 конкурсанта) | 56
6 | Автоматический воздухоотводный клапан с запорным клапаном, нехромированный, 1/2" | Оснащён запорным клапаном, нехромированный, 1/2" НР | Расходные материалы | 4 | шт (на 1 конкурсанта) | 112
7 | Биметаллический радиатор Rifar Monolit 500 Ventil VR - 6 секций c нижним подключением | Биметаллический радиатор Rifar Monolit 500 Ventil VR - 6 секций c нижним подключением | Расходные материалы | 2 | шт (на 1 конкурсанта) | 56
8 | Внутрипольный конвектор "Гольфстрим" с естественной конвекцией | Высота, мм55 Глубина, мм200 Длина, мм600 в комплекте решетка.рамка | Расходные материалы | 2 | шт (на 1 конкурсанта) | 56
9 | Шаровой кран латунный ВР-НР стандартнопроходные, ручка-бабочка (черная), со сгоном, Ду 15-32, Ру 40, LD Pride Pride 47.15.В-ГШ.Б 15 | Шаровой кран латунный ВР-НР стандартнопроходные, ручка-бабочка (черная), со сгоном, Ду 15-32, Ру 40, LD Pride Pride 47.15.В-ГШ.Б 15 | Расходные материалы | 2 | шт (на 1 конкурсанта) | 56
10 | Кронштейн радиатора угловой регулируемый (Айвори) | Кронштейн радиатора угловой регулируемый (Айвори) | Расходные материалы | 4 | шт (на 1 конкурсанта) | 112
11 | Узел нижнего подключения перекрестье | Узел нижней подводки "RIFAR" двойной прямой евроконус G 3/4" (в блистере) | Расходные материалы | 1 | шт (на 1 конкурсанта) | 28
12 | Узел нижней подводки "RIFAR" двойной угловой евроконус G 3/4" (в блистере) | Узел нижней подводки "RIFAR" двойной угловой евроконус G 3/4" (в блистере) | Расходные материалы | 1 | шт (на 1 конкурсанта) | 60
13 | Автоматический терморегулятор "Rifar" | термостатическая головка М30 | Расходные материалы | 2 | шт (на 1 конкурсанта) | 56
14 | Трубка L-образная для подключения радиатора 16L-2516х15 | Предназначен для подключения радиаторов к трубопроводу | Расходные материалы | 4 | шт (на 1 конкурсанта) | 112
15 | Концовка разборная для присоединения тонкостенных трубок 3/4" Ek × 15 мм | Тип фитинга: запорно-присоединительный узел нижний Отвод 1, труба/резьба:3/4" EK Отвод 2, труба/резьба:15 Вес, кг: 0.056 | Расходные материалы | 4 | шт (на 1 конкурсанта) | 112
16 | Евроконус под PE-X ВР 1622-34EK 16(2.2)-3/4" | Евроконус под PE-X ВР 1622-34EK 16(2.2)-3/4" | Расходные материалы | 6 | шт (на 1 конкурсанта) | 168
17 | Коллектор для системы отопления из нержавеющей стали с клапанами для термоэлектрических приводов 3 контура 1300712603 | Коллектор для системы отопления из нержавеющей стали с клапанами для термоэлектрических приводов 3 контура 1300712603 | Расходные материалы | 1 | шт (на 1 конкурсанта) | 28
18 | Группа присоединения коллектора, прямая с термометрами | Группа присоединения коллектора, прямая с термометрами совместима c Коллектор для системы отопления из нержавеющей стали с клапанами для термоэлектрических приводов 3 контура 1300712603 | Расходные материалы | 1 | шт (на 1 конкурсанта) | 28
19 | Труба, нелегированная сталь, наружная поверхность оцинкованная, 22 x 1,5 мм. | МатериалСталь оцинкованнаяСтрана брендаГерманияСтрана-производительГерманияМакс. рабочая температура, °C+120Рабочее давление, бар16 | Расходные материалы | 12 | шт (на 1 конкурсанта) | 336
20 | Труба, нелегированная сталь, наружная поверхность оцинкованная, 18 x 1,2 мм. | МатериалСталь оцинкованнаяСтрана брендаГерманияСтрана-производительГерманияМакс. рабочая температура, °C+120Рабочее давление, бар17 | Расходные материалы | 6 | м/пог (на 1 конкурсанта) | 168
21 | Труба, нелегированная сталь, наружная поверхность оцинкованная, 15 x 1,0 мм. | МатериалСталь оцинкованнаяСтрана брендаГерманияСтрана-производительГерманияМакс. рабочая температура, °C+120Рабочее давление, бар18 | Расходные материалы | 2 | м/пог (на 1 конкурсанта) | 56
22 | Тройник пресс оцинкованная сталь 22х18х22 | Тройник пресс оцинкованная сталь 22х18х22 представляет собой фитинг, предназначенный для соединения труб разного диаметра при монтаже систем холодного и горячего водоснабжения, систем отопления, сантехнического и промышленного оборудования, кроме питьевого водоснабжения. Выполняется из нелегированной стали с цинковым гальванизированным покрытием. Фитинг может использоваться с водой, воздухом, водогликолиевыми смесями, мазутом и другими неагрессивными жидкостями. Максимальная температура эксплуатации +110 оС, максимальное рабочее давление – 10 бар. Допускается только однократное обжатие фитинга пресс-клещами. | Расходные материалы | 2 | шт (на 1 конкурсанта) | 56
23 | Тройник пресс оцинкованная сталь 22 | Тройник пресс оцинкованная сталь 22х22х22 представляет собой фитинг, предназначенный для соединения труб разного диаметра при монтаже систем холодного и горячего водоснабжения, систем отопления, сантехнического и промышленного оборудования, кроме питьевого водоснабжения. Выполняется из нелегированной стали с цинковым гальванизированным покрытием. Фитинг может использоваться с водой, воздухом, водогликолиевыми смесями, мазутом и другими неагрессивными жидкостями. Максимальная температура эксплуатации +110 оС, максимальное рабочее давление – 10 бар. Допускается только однократное обжатие фитинга пресс-клещами. | Расходные материалы | 2 | шт (на 1 конкурсанта) | 56
24 | Тройник пресс оцинкованная сталь 18х15х18 | Тройник пресс оцинкованная сталь 18х15х15 представляет собой фитинг, предназначенный для соединения труб разного диаметра при монтаже систем холодного и горячего водоснабжения, систем отопления, сантехнического и промышленного оборудования, кроме питьевого водоснабжения. Выполняется из нелегированной стали с цинковым гальванизированным покрытием. Фитинг может использоваться с водой, воздухом, водогликолиевыми смесями, мазутом и другими неагрессивными жидкостями. Максимальная температура эксплуатации +110 оС, максимальное рабочее давление – 10 бар. Допускается только однократное обжатие фитинга пресс-клещами. | Расходные материалы | 2 | шт (на 1 конкурсанта) | 56
25 | Муфта пресс-Н 22x1" оцинкованная сталь | Фитинг - переходник к резьбовому соединению, применяется для соединения труб при монтаже систем холодного и горячего водоснабжения, напольного и центрального отопления, для распределения воздуха и сантехнического оборудования, при прокладке технологических трубопроводов. Материал фитинга - нелегированная сталь с цинковым гальванизированным покрытием. | Расходные материалы | 8 | шт (на 1 конкурсанта) | 224
26 | Муфта пресс-Н 15x1/2" оцинкованная сталь | Фитинг - переходник к резьбовому соединению, применяется для соединения труб при монтаже систем холодного и горячего водоснабжения, напольного и центрального отопления, для распределения воздуха и сантехнического оборудования, при прокладке технологических трубопроводов. Материал фитинга - нелегированная сталь с цинковым гальванизированным покрытием. | Расходные материалы | 2 | шт (на 1 конкурсанта) | 56
27 | Муфта пресс-Н 22x3/4" оцинкованная сталь | Фитинг - переходник к резьбовому соединению, применяется для соединения труб при монтаже систем холодного и горячего водоснабжения, напольного и центрального отопления, для распределения воздуха и сантехнического оборудования, при прокладке технологических трубопроводов. Материал фитинга - нелегированная сталь с цинковым гальванизированным покрытием. | Расходные материалы | 2 | шт (на 1 конкурсанта) | 56
28 | Отвод 90° 22, с SC‑Contur, (двухраструбный) | Система труб и пресс-фитингов с SC- Contur, из нелегированной стали 1.0308 (Е235), согласно DIN EN10305‑3, наружная поверхность оцинкована гальваническим способом, толщина цинкового слоя 8 - 15 мкм (блестящее металлическое покрытие с синим отенком). SC- Contur позволяет визуально обнаружить не опрессованные по недосмотру соединения при наполнении системы, согласно инструкции DVGW W534, пункт 12.14"Принудительная негерметичность фитингов". При гидравлических испытаниях SC- Contur выявляет неопрессованные соединения в диапазоне давлений от 0,1 МПа до 0,65 МПа, а при пневматическом испытании на герметичность или испытании инертными газами - в диапазоне давлений от 22 гПа до 0,3 МПа. Маркировка пресс-фитинга - Перечеркнутый водопроводный кран (обозначает непригодность для применения в системах водоснабжения). | Расходные материалы | 4 | шт (на 1 конкурсанта) | 112
29 | Отвод 90° 22, с SC‑Contur, (однораструбный) | Система труб и пресс-фитингов с SC- Contur, из нелегированной стали 1.0308 (Е235), согласно DIN EN10305‑3, наружная поверхность оцинкована гальваническим способом, толщина цинкового слоя 8 - 15 мкм (блестящее металлическое покрытие с синим отенком). SC- Contur позволяет визуально обнаружить не опрессованные по недосмотру соединения при наполнении системы, согласно инструкции DVGW W534, пункт 12.14"Принудительная негерметичность фитингов". При гидравлических испытаниях SC- Contur выявляет неопрессованные соединения в диапазоне давлений от 0,1 МПа до 0,65 МПа, а при пневматическом испытании на герметичность или испытании инертными газами - в диапазоне давлений от 22 гПа до 0,3 МПа. Маркировка пресс-фитинга - Перечеркнутый водопроводный кран (обозначает непригодность для применения в системах водоснабжения). | Расходные материалы | 2 | шт (на 1 конкурсанта) | 56
30 | Отвод 45° 22, с SC‑Contur, (однораструбный) | Система труб и пресс-фитингов с SC- Contur, из нелегированной стали 1.0308 (Е235), согласно DIN EN10305‑3, наружная поверхность оцинкована гальваническим способом, толщина цинкового слоя 8 - 15 мкм (блестящее металлическое покрытие с синим отенком). SC- Contur позволяет визуально обнаружить не опрессованные по недосмотру соединения при наполнении системы, согласно инструкции DVGW W534, пункт 12.14"Принудительная негерметичность фитингов". При гидравлических испытаниях SC- Contur выявляет неопрессованные соединения в диапазоне давлений от 0,1 МПа до 0,65 МПа, а при пневматическом испытании на герметичность или испытании инертными газами - в диапазоне давлений от 22 гПа до 0,3 МПа. Маркировка пресс-фитинга - Перечеркнутый водопроводный кран (обозначает непригодность для применения в системах водоснабжения). | Расходные материалы | 2 | шт (на 1 конкурсанта) | 56
31 | Отвод 45° 22, с SC‑Contur, (двухраструбный) | Система труб и пресс-фитингов с SC- Contur, из нелегированной стали 1.0308 (Е235), согласно DIN EN10305‑3, наружная поверхность оцинкована гальваническим способом, толщина цинкового слоя 8 - 15 мкм (блестящее металлическое покрытие с синим отенком). SC- Contur позволяет визуально обнаружить не опрессованные по недосмотру соединения при наполнении системы, согласно инструкции DVGW W534, пункт 12.14"Принудительная негерметичность фитингов". При гидравлических испытаниях SC- Contur выявляет неопрессованные соединения в диапазоне давлений от 0,1 МПа до 0,65 МПа, а при пневматическом испытании на герметичность или испытании инертными газами - в диапазоне давлений от 22 гПа до 0,3 МПа. Маркировка пресс-фитинга - Перечеркнутый водопроводный кран (обозначает непригодность для применения в системах водоснабжения). | Расходные материалы | 2 | шт (на 1 конкурсанта) | 56
32 | Муфта пресс-Н оцинкованная сталь 15х1/2" | Муфта пресс-H оцинкованная сталь 15х1/2" предназначена для перехода от прессового к резьбовому соединению труб при монтаже систем холодного и горячего водоснабжения, отопления, сантехнического и промышленного оборудования – кроме питьевого водоснабжения. Выполняется из нелегированной стали с цинковым гальванизированным покрытием. Фитинг может использоваться с водой, воздухом, водогликолиевыми смесями, мазутом и другими неагрессивными жидкостями. Максимальная температура эксплуатации +110 оС, максимальное рабочее давление – 10 бар. Допускается только однократное обжатие муфты пресс-клещами. В комплект поставки входят уплотнительный элемент из EPDM и внешний многогранник для гаечного ключа. Купить муфту пресс-H оцинкованная сталь Viega Prestabo 15х1/2" можно в интернет-магазине duim24.ru по самой выгодней цене с доставкой. | Расходные материалы | 2 | шт (на 1 конкурсанта) | 56
33 | Соединитель пресс-ВР тип 24270G, Sanha Therm24270G2212 22х1/2 | Муфта пресс-В оцинкованная сталь 22х1/2" предназначена для перехода от прессового к резьбовому соединению труб при монтаже систем холодного и горячего водоснабжения, отопления, сантехнического и промышленного оборудования – кроме питьевого водоснабжения. Выполняется из нелегированной стали с цинковым гальванизированным покрытием. Фитинг может использоваться с водой, воздухом, водогликолиевыми смесями, мазутом и другими неагрессивными жидкостями. Максимальная температура эксплуатации +110 оС, максимальное рабочее давление – 10 бар. Допускается только однократное обжатие муфты пресс-клещами. В комплект поставки входят уплотнительный элемент из EPDM и внешний многогранник для гаечного ключа. | Расходные материалы | 4 | шт (на 1 конкурсанта) | 112
34 | Заглушка-пресс тип 24301, Sanha Therm 2430118 18 | Заглушка-пресс тип 24301, Sanha Therm 2430118 18 | Расходные материалы | 2 | шт (на 1 конкурсанта) | 56
35 | Заглушка-пресс тип 24301, Sanha Therm 2430122 22 | Заглушка-пресс тип 24301, Sanha Therm 2430122 23 | Расходные материалы | 2 | шт (на 1 конкурсанта) | 56
36 | Переход РОСТерм НР 16COUP12EXT 16-1/2" | Переход РОСТерм НР 16COUP12EXT 16-1/2" | Расходные материалы | 2 | шт (на 1 конкурсанта) | 56
37 | Гильза напрессовочная РОСТерм PVDF°16PVDF 16х2,2 | Гильза напрессовочная РОСТерм PVDF°16PVDF 16х2,3 | Расходные материалы | 6 | шт (на 1 конкурсанта) | 168
38 | ТРУБЫ ИЗ СШИТОГО ПОЛИЭТИЛЕНА16PAEVOH1 16х2,2 PE-Xa EVOH УНИВЕРСАЛЬНЫЕ | ТРУБЫ ИЗ СШИТОГО ПОЛИЭТИЛЕНА16PAEVOH1 16х2,2 PE-Xa EVOH УНИВЕРСАЛЬНЫЕ | Расходные материалы | 20 | шт (на 1 конкурсанта) | 560
39 | Фиксатор поворота угла на 90 град d16 мм RTP | Фиксатор поворота угла на 90 град d16 мм RTP | Расходные материалы | 8 | шт (на 1 конкурсанта) | 224
40 | Перфорированная лента ЗУБР прямая вентиляционная ПВЛ, 20х0.5мм, 25м 310247-20-05 | Перфорированная лента ЗУБР прямая вентиляционная ПВЛ, 20х0.5мм, 25м 310247-20-06 | Расходные материалы | 2 | м/пог (на 1 конкурсанта) | 56
41 | Консоль WMR15+ RapidRail, Walraven 6603120R 30x20х1,8 | Консоль WMR15+ RapidRail, Walraven 6603120R 30x20х1,9 | Расходные материалы | 3 | шт (на 1 конкурсанта) | 84
42 | Профиль Walraven BIS RapidRail, WMR-15 pg, 30x20x1.8 мм, 2000 мм 6505015R | Профиль Walraven BIS RapidRail, WMR-15 pg, 30x20x1.8 мм, 2000 мм 6505015R | Расходные материалы | 1 | шт (на 1 конкурсанта) | 28
43 | Walraven BIS Шайба U-образная WM1-35 (pg), 10,5/30,5 мм 6535110 | Walraven BIS Шайба U-образная WM1-35 (pg), 10,5/30,5 мм 6535111 | Расходные материалы | 4 | шт (на 1 конкурсанта) | 112
44 | Болт быстрого монтажа BIS RapidRail®, Walraven 6523802 М8 | Болт быстрого монтажа BIS RapidRail®, Walraven 6523802 М9 | Расходные материалы | 8 | шт (на 1 конкурсанта) | 224
45 | Адаптер starQuick для профиля Rail и Strut, серый полиамид, Walraven 0854332 | Адаптер starQuick для профиля Rail и Strut, серый полиамид, Walraven 0854333 | Расходные материалы | 8 | шт (на 1 конкурсанта) | 224
46 | Хомут BIS StarQuick, Walraven 0854018 0854022 20-23 | Хомут BIS StarQuick, Walraven 0854018 0854022 20-23 | Расходные материалы | 8 | м/пог (на 1 конкурсанта) | 224
47 | Хомут BIS StarQuick, Walraven 0854018 16-20 | Хомут BIS StarQuick, Walraven 0854018 16-20 | Расходные материалы | 8 | шт (на 1 конкурсанта) | 224
48 | Хомут со звукоизоляцией BIS KSB1, Walraven 15-18 М8 | Хомут со звукоизоляцией BIS KSB1, Walraven 15-18 М9 | Расходные материалы | 8 | шт (на 1 конкурсанта) | 224
49 | Хомут со звукоизоляцией BIS KSB1, Walraven 20-23 М8 | Хомут со звукоизоляцией BIS KSB1, Walraven 20-23 М9 | Расходные материалы | 16 | компл (на 1 конкурсанта) | 448
50 | гайка BIS, М8 | гайка BIS, М8 | Расходные материалы | 8 | компл (на 1 конкурсанта) | 224
51 | Подпятник BIS, М8 | Подпятник BIS, М9 | Расходные материалы | 18 | шт (на 1 конкурсанта) | 504
52 | Шпилька резьбовая М8 BIS/WIS (1м) | Шпилька резьбовая М8 BIS/WIS (1м) | Расходные материалы | 2 | шт (на 1 конкурсанта) | 56
53 | Саморезы Gigant 3,5x35, потайная головка, крупный шаг, оксидированный, 500 шт. 123549 | Саморезы Gigant 3,5x35, потайная головка, крупный шаг, оксидированный, 500 шт. 123550 | Расходные материалы | 30 | шт (на 1 конкурсанта) | 840
54 | Саморезы конструкционные (шурупы) Rusconnect Артикул: 320604 Размер: 6х40 мм | Саморезы конструкционные (шурупы) Rusconnect Артикул: 320604 Размер: 6х40 мм | Расходные материалы | 60 | шт (на 1 конкурсанта) | 1680
55 | Уплотнительная нить 25м | Уплотнительная нить 25м | Расходные материалы | 2 | шт (на 1 конкурсанта) | 56
56 | Быстросъемное соединение рапид мама - наружная резьба 1/2 Pegas pneumatic 3216 | подключение к сжатому воздуху | Расходные материалы | 1 | шт (на 1 конкурсанта) | 28
57 | Теплоизоляция K-Flex PE Compact в полимерной оболочке | R60182118PEDCRдиаметр 18мм толщина 6мм 2мКрасный | Расходные материалы | 10 | м/пог (на 1 конкурсанта) | 280
58 | Теплоизоляция K-Flex PE Compact в полимерной оболочке | R60182118PEDCRдиаметр 18мм толщина 6мм 2мСиний | Расходные материалы | 10 | м/пог (на 1 конкурсанта) | 280
2. Зона для работ предусмотренных в Модуле А вариативной Задаче № 2 (по количеству конкурсантов)
Рабочее место Конкурсанта (расходные материалы по количеству конкурсантов)
№ | Наименование | Краткие (рамочные) технические характеристики | Вид | Количество | Единица измерения | Итоговое количество | Комментарии
1 | Саморезы Gigant 3,5x35, потайная головка, крупный шаг, оксидированный, 500 шт. 123549 | Саморезы Gigant 3,5x35, потайная головка, крупный шаг, оксидированный, 500 шт. 123550 | Расходные материалы | 4 | шт (на 1 конкурсанта) | 112
2 | манометр для систем водоснабжения/отопления подключение 1/2" | Термоманометр в комплекте с автоматическим запорным клапаном ROMMER радиальный, корпус dn 80 мм 1/2", 0...120c, 0-4 бар rim-0006-800415 RG00929SFHKMVA | Расходные материалы | 1 | шт (на 1 конкурсанта) | 28
3 | Труба медная 15 мм неотожженная KME SANCO Ø 15 × 1,0 мм (5 м) Область применения отопление, водоснабжение EN1057 HH | Труба медная 15 мм неотожженная KME SANCO Ø 15 × 1,0 мм (5 м) Область применения отопление, водоснабжение EN1057 HH | Расходные материалы | 5 | м/пог (на 1 конкурсанта) | 140
4 | Тройник Viega под пайку Ø 15 мм медный | Тройник Viega под пайку Ø 15 мм медный | Расходные материалы | 3 | шт (на 1 конкурсанта) | 84
5 | Угол двухраструбный Viega под пайку Ø 15 мм × 90° медный | Угол двухраструбный Viega под пайку Ø 15 мм × 90° медный | Расходные материалы | 1 | шт (на 1 конкурсанта) | 28
6 | Угол двухраструбный Viega под пайку Ø 15 мм × 45° медный | Угол двухраструбный Viega под пайку Ø 15 мм × 45° медный | Расходные материалы | 2 | шт (на 1 конкурсанта) | 56
7 | Муфта Viega Ø 15 мм × 1/2" с внутренней резьбой, бронзовая | Муфта Viega Ø 15 мм × 1/2" с внутренней резьбой, бронзовая | Расходные материалы | 3 | шт (на 1 конкурсанта) | 84
8 | Хомут латунный М6 15 мм для медных труб BIS | Хомут латунный М6 15 мм для медных труб BIS | Расходные материалы | 4 | шт (на 1 конкурсанта) | 112
9 | Припой мягкий №3 3мм 250г Sn97Cu3 | Припой мягкий №3 3мм 250г Sn97Cu4 | Расходные материалы | 1 | шт (на 1 конкурсанта) | 28
10 | Губка абразивная для зачистки медных труб BROWOOL 3 ШТ | Губка абразивная для зачистки медных труб BROWOOL 3 ШТ | Расходные материалы | 1 | уп (на 1 конкурсанта) | 28
11 | Флюс паста для мягкого припоя Viega L-SN Cu 3 | Флюс паста для мягкого припоя Viega L-SN Cu 4 | Расходные материалы | 1 | шт (на 1 конкурсанта) | 28
12 | Кисточка для флюса | Кисточка для флюса | Расходные материалы | 1 | шт (на 1 конкурсанта) | 28
Охрана труда и техника безопасности (дополнительно)
№ | Наименование | Краткие (рамочные) технические характеристики | Вид | Количество | Единица измерения | Итоговое количество | Комментарии
1 | Респиратор | Респиратор ГК обеспечивает защиту от аэрозолей, пылей и туманов до 4 ПДК. Имеет удобную чашеобразную форму и носовую прокладку из вспененного материала. | СИЗ | 3 | шт (на 1 конкурсанта) | 84
3. Зона для работ предусмотренных в Модуле Б задача 3, 4, 5,
Рабочее место Конкурсанта (расходные материалы по количеству конкурсантов)
№ | Наименование | Краткие (рамочные) технические характеристики | Вид | Количество | Единица измерения | Итоговое количество | Комментарии
1 | Чугунная труба Smart SML DN 100 L=3000 мм 10100 Ду 100 мм | Чугунная труба Smart SML DN 100 L=3000 мм 10100 Ду 100 мм | Расходные материалы | 2.3 | м/пог (на 1 конкурсанта) | 64.4
2 | Тройник SML 88°, PAM-GLOBAL®S 236609 100х50 | Тройник SML 88°, PAM-GLOBAL®S 236609 100х51 | Расходные материалы | 1 | шт (на 1 конкурсанта) | 28
3 | Тройник SML 88°, PAM-GLOBAL®S 155855 100х100 | Тройник SML 88°, PAM-GLOBAL®S 155855 100х101 | Расходные материалы | 1 | шт (на 1 конкурсанта) | 28
4 | Хомут соединительный Rapid-S-W2, PAM-GLOBAL®S | Хомут соединительный Rapid-S-W2, PAM-GLOBAL®S 210427100 | Расходные материалы | 2 | шт (на 1 конкурсанта) | 56
5 | Переход резиновый SML FIX, , Normaconnect 2459003050 50 | Переход резиновый SML FIX, , Normaconnect 2459003050 50 | Расходные материалы | 1 | шт (на 1 конкурсанта) | 28
6 | Переход резиновый SML FIX, , Normaconnect 459003100 100 | Переход резиновый SML FIX, , Normaconnect 459003100 100 | Расходные материалы | 1 | шт (на 1 конкурсанта) | 28
7 | Консоль опорная BIS 110 мм DN 100, Walraven 4323100 | Консоль опорная BIS 110 мм DN 100, Walraven 4323101 | Расходные материалы | 2 | шт (на 1 конкурсанта) | 56
8 | Профиль Uranum-P, 3 m | Профиль Uranum-P, 3 m | Расходные материалы | 3 | м/пог (на 1 конкурсанта) | 84
9 | Соединение угловое TECEspring Profil | Соединение угловое TECEspring Profil | Расходные материалы | 12 | шт (на 1 конкурсанта) | 336
10 | Застенный модуль TECEspring Profil | Застенный модуль TECEspring Profil | Расходные материалы | 1 | шт (на 1 конкурсанта) | 28
11 | Универсальная металлополимерная труба TECEspring AX PE-Xc/Al/PE-RT 16, в бухте 100 м | Универсальная металлополимерная труба TECEspring AX PE-Xc/Al/PE-RT 16, в бухте 100 м | Расходные материалы | 10 | м/пог (на 1 конкурсанта) | 280
12 | TECEspring AX, Соединение прямое с ниппелем 16 х 1/2'', латунь | TECEspring AX, Соединение прямое с ниппелем 16 х 1/2'', латунь | Расходные материалы | 2 | шт (на 1 конкурсанта) | 56
13 | TECEspring AX, Уголок соединительный с муфтой 16 х 1/2", латунь | TECEspring AX, Уголок соединительный с муфтой 16 х 1/2", латунь | Расходные материалы | 1 | шт (на 1 конкурсанта) | 28
14 | TECEspring AX, Тройник 90*, 16 х 16 х 16, латунь | TECEspring AX, Тройник 90*, 16 х 16 х 16, латунь | Расходные материалы | 1 | шт (на 1 конкурсанта) | 28
15 | TECEspring AX, Тройник угловой с настенным креплением, закругленный 16 х 1/2'' х 16, латунь | TECEspring AX, Тройник угловой с настенным креплением, закругленный 16 х 1/2'' х 16, латунь | Расходные материалы | 2 | шт (на 1 конкурсанта) | 56
16 | TECEspring AX, Уголок с настенным креплением 16 х 1/2'', длина 54 мм, латунь | TECEspring AX, Уголок с настенным креплением 16 х 1/2'', длина 54 мм, латунь | Расходные материалы | 2 | шт (на 1 конкурсанта) | 56
17 | TECEspring AX, Пресс-втулка для универсал. многослойной трубы 16 | TECEspring AX, Пресс-втулка для универсал. многослойной трубы 17 | Расходные материалы | 12 | шт (на 1 конкурсанта) | 336
18 | Редукция переход RTP 50/32, белая 36631 | Редукция переход RTP 50/32, белая 36632 | Расходные материалы | 1 | шт (на 1 конкурсанта) | 28
19 | Тройник малошумный 50/50/45° ELITE RTP /20 шт.уп/ | Тройник малошумный 50/50/45° ELITE RTP /20 шт.уп/ | Расходные материалы | 1 | шт (на 1 конкурсанта) | 28
20 | Шумопоглощающая труба для канализации Ø 50 1000мм | Шумопоглощающая труба для канализации Ø 50 1500мм | Расходные материалы | 1 | шт (на 1 конкурсанта) | 28
21 | Шумопоглощающая труба для канализации Ø 50 500мм | Шумопоглощающая труба для канализации Ø 50 500мм | Расходные материалы | 2 | шт (на 1 конкурсанта) | 56
22 | Шумопоглощающий отвод канализационный 45° 50-45° | Шумопоглощающий отвод канализационный 45° 50-45° | Расходные материалы | 3 | шт (на 1 конкурсанта) | 84
23 | Хомут ПП внутренней канализации TEBO 50 с защелкой 013030103 | Хомут ПП внутренней канализации TEBO 50 с защелкой 013030104 | Расходные материалы | 3 | шт (на 1 конкурсанта) | 84
24 | Лубрикант 250 г | Лубрикант 250 г | Расходные материалы | 1 | шт (на 1 конкурсанта) | 28
25 | редуктор давления | применим для систем водоснабжения мак с температура 110 град подключение 1/2"
26 | Счетчик воды Ду 15 c импульсным выходом подключение Н 3/4" L=80 для холодной воды | Счетчик воды Ду 15 c импульсным выходом подключение Н 3/4" L=80 для холодной воды | Расходные материалы | 1 | шт (на 1 конкурсанта) | 28
27 | Счетчик воды Ду 15 c импульсным выходом подключение Н 3/4" L=80 для горячей воды | Счетчик воды Ду 15 c импульсным выходом подключение Н 3/4" L=80 для горячей воды | Расходные материалы | 1 | шт (на 1 конкурсанта) | 28
28 | Кран шаровой полнопроходной 1/2" | Кран шаровой полнопроходной 1/2" | Расходные материалы | 2 | шт (на 1 конкурсанта) | 56
29 | Косой фильтр грубой очистки 1/2" | Косой фильтр грубой очистки 1/2" | Расходные материалы | 2 | шт (на 1 конкурсанта) | 56
30 | Тройник равнопроходной 1/2" | Тройник равнопроходной 1/2" | Расходные материалы | 2 | шт (на 1 конкурсанта) | 56
31 | Ниппель 1/2" | Ниппель 1/2" | Расходные материалы | 2 | шт (на 1 конкурсанта) | 56
32 | Манометр аксиальный 1/2" 4 бар | Манометр аксиальный 1/2" 4 бар | Расходные материалы | 2 | шт (на 1 конкурсанта) | 56
33 | Быстросъемное соединение рапид мама - наружная резьба 1/2 Pegas pneumatic 3216 | Ниппель быстросъемный мама НР 1/2" | Расходные материалы | 1 | шт (на 1 конкурсанта) | 28
34 | Угловой вентиль 1/2”НР х 1/2”НР | Угловой вентиль 1/2”НР х 1/2”НР | Расходные материалы | 2 | шт (на 1 конкурсанта) | 56
35 | Манжета резиновая переходная D=50/32 мм чёрный | Манжета резиновая переходная D=50/40 мм чёрный | Расходные материалы | 1 | шт (на 1 конкурсанта) | 28
36 | ТРУБЫ PP-RCT РОСТерм FRP СО СТЕКЛОВОЛОКНОМ (SDR 6) FRP6-2525х4,2 | ТРУБЫ PP-RCT РОСТерм FRP СО СТЕКЛОВОЛОКНОМ (SDR 6) FRP6-2525х4,3 | Расходные материалы | 2 | м/пог (на 1 конкурсанта) | 56
37 | ТРУБЫ PP-RCT РОСТерм FRP СО СТЕКЛОВОЛОКНОМ (SDR 6) FRP6-3232х5,4 | ТРУБЫ PP-RCT РОСТерм FRP СО СТЕКЛОВОЛОКНОМ (SDR 6) FRP6-3232х5,5 | Расходные материалы | 6 | м/пог (на 1 конкурсанта) | 168
38 | Тройник переходной 90° T32-25-3232-25-32 | Тройник переходной 90° T32-25-3232-25-33 | Расходные материалы | 2 | шт (на 1 конкурсанта) | 56
39 | Уголок 90°U90-2525 | Уголок 90°U90-2525 | Расходные материалы | 2 | шт (на 1 конкурсанта) | 56
40 | Муфта комбинированная НР MM25-1225-1/2” | Муфта комбинированная НР MM25-1225-1/2” | Расходные материалы | 4 | шт (на 1 конкурсанта) | 112
41 | Заглушка Z3232 | Заглушка Z3232 | Расходные материалы | 3 | шт (на 1 конкурсанта) | 84
42 | Хомут со звукоизоляцией BIS KSB1, Walraven 32-35 М8 3363035132-35М8 | Хомут со звукоизоляцией BIS KSB1, Walraven 20-23 М9 | Расходные материалы | 8 | шт (на 1 конкурсанта) | 224
43 | гайка BIS, М8 | гайка BIS, М8 | Расходные материалы | 8 | шт (на 1 конкурсанта) | 224
44 | Подпятник BIS, М8 | Подпятник BIS, М9 | Расходные материалы | 8 | шт (на 1 конкурсанта) | 224
45 | Шпилька резьбовая М8 BIS/WIS (1м) | Шпилька резьбовая М8 BIS/WIS (1м) | Расходные материалы | 2 | шт (на 1 конкурсанта) | 56
46 | Саморезы конструкционные (шурупы) Rusconnect Артикул: 320604 Размер: 6х40 мм | Саморезы конструкционные (шурупы) Rusconnect Артикул: 320604 Размер: 6х40 мм | Расходные материалы | 16 | шт (на 1 конкурсанта) | 448
47 | Набор: паста + Европейский лен Aquaflax nano | Уплотнительная нить 25м | Расходные материалы | 2 | шт (на 1 конкурсанта) | 56
4. Зона для работ предусмотренных в Модуле Б вариативной Задаче № 6 (по количеству конкурсантов)
Рабочее место Конкурсанта (расходные материалы по количеству конкурсантов)
№ | Наименование | Краткие (рамочные) технические характеристики | Вид | Количество | Единица измерения | Итоговое количество | Комментарии
1 | Сифон McAlpine 32 MRW2 |  | Расходные материалы | 1 | шт (на 1 конкурсанта) | 28
2 | Смеситель Lemark Selena LM0806C для раковины | Смеситель Lemark Selena LM0806C для раковины | Расходные материалы | 1 | шт (на 1 конкурсанта) | 28
3 | Смеситель Lemark Plus Advance LM1214C для ванны | Смеситель Lemark Plus Advance LM1214C для ванны | Расходные материалы | 1 | шт (на 1 конкурсанта) | 28
4 | Раковина Cersanit Como мебельная 40 см | Раковина Cersanit Como мебельная 40 см | Расходные материалы | 1 | шт (на 1 конкурсанта) | 28
5 | Отвод угловой для сифона Viega 32 мм, 220х680 мм (102579) | Отвод угловой для сифона Viega 32 мм, 220х680 мм (102579) | Расходные материалы | 1 | шт (на 1 конкурсанта) | 28
6 | Подвесной унитаз TECE V04 | Подвесной унитаз TECE V05 | Расходные материалы | 1 | шт (на 1 конкурсанта) | 28
7 | Сиденье с крышкой для унитаза TECE V04, с микролифтом | Сиденье с крышкой для унитаза TECE V04, с микролифтом | Расходные материалы | 1 | шт (на 1 конкурсанта) | 28
8 | кнопка смыва для застенного модуля | совместима с застенным модулем Застенный модуль TECEspring Profil | Расходные материалы | 1 | шт (на 1 конкурсанта) | 28
9 | Крепеж тюльпана к стене (блистер) /100 шт.уп/ | Крепеж тюльпана к стене (блистер) /100 шт.уп/ | Расходные материалы | 1 | уп (на 1 конкурсанта) | 28
5. Зона для работ предусмотренных в Модуле В инвариативной Задаче № 7 (по количеству конкурсантов)
Рабочее место Конкурсанта (расходные материалы по количеству конкурсантов)
№ | Наименование | Краткие (рамочные) технические характеристики | Вид | Количество | Единица измерения | Итоговое количество | Комментарии
1 | Труба стальная оцинкованная водогазопроводная ГОСТ 3262-75 | Труба стальная оцинкованная водогазопроводная ГОСТ 3262-76 Код производителяДу, 25ммДн, 33,5 ммТолщина стенки, 3,2 мм | Расходные материалы | 3 | м/пог (на 1 конкурсанта) | 84
2 | Тройник оцинкованный BRENNEN, ВР, Pro Aqua G130251" | Тройник оцинкованный BRENNEN, ВР, Pro Aqua G130251" | Расходные материалы | 1 | шт (на 1 конкурсанта) | 28
3 | Футорка оцинкованная НР/ВР, тип 241 1х1/2 | Футорка оцинкованная НР/ВР, тип 241 1х1/3 | Расходные материалы | 1 | шт (на 1 конкурсанта) | 28
4 | Ороситель спринклерный TYCO TY4651 68 C | подключение 1/2" НР | Расходные материалы | 1 | шт (на 1 конкурсанта) | 28
5 | Хомут со звукоизоляцией BIS KSB1, Walraven 32-35 М8 3363035132-35М8 | Хомут со звукоизоляцией BIS KSB1, Walraven 20-23 М9 | Расходные материалы | 3 | шт (на 1 конкурсанта) | 84
6 | гайка BIS, М8 | гайка BIS, М8 | Расходные материалы | 3 | шт (на 1 конкурсанта) | 84
7 | Подпятник BIS, М8 | Подпятник BIS, М9 | Расходные материалы | 3 | шт (на 1 конкурсанта) | 84
8 | Шпилька резьбовая М8 BIS/WIS (1м) | Шпилька резьбовая М8 BIS/WIS (1м) | Расходные материалы | 1 | м/пог (на 1 конкурсанта) | 28
6. Зона для работ предусмотренных в Модуле В инвариативной Задаче № 8 (по количеству конкурсантов)
Рабочее место Конкурсанта (расходные материалы по количеству конкурсантов)
1 | Труба стальная водогазопроводная оцинкованная ГОСТ 3262-75 Ду, мм/Дн, мм 65/75,5 Длинна 1500 мм | Труба ВГП оцинкованные 65х4,5 Марка: Ст3 Диаметр условного прохода: 65 Диаметр: 75.5 Толщина стенки: 4,5 Длина: 1175 мм ГОСТ: 3262-75 | Расходные материалы | 1 | м/пог (на 1 конкурсанта) | 28
2 | Тройник переходной под муфту грувлок/резьба Ду, мм/Дн, мм/G (дюйм) 65мм/76,1мм/1"Вн 65х25 л4764* | Макс. темп. рабочей среды: до 110°С Категория тройники Макс. рабочее давление Ру(Pn): 2,0 МПа¦20 бар¦20 кгс/см2 Диаметр условный Ду(Dn): 65мм/76,1мм Диаметр резьбы G (дюйм): 1" Присоединение: грувлок/резьба Материал чугун Вес: 0,91 кг | Расходные материалы | 3 | шт (на 1 конкурсанта) | 84
3 | Колено 45°, Groovex Ду65 грувлочное соединение | Макс. темп. рабочей среды: до 110°С Категория отвод/колено Макс. рабочее давление Ру(Pn): 2,0 МПа¦20 бар¦20 кгс/см2 Диаметр условный Ду(Dn): 65мм/76,1мм Диаметр резьбы G (дюйм): 1" Присоединение: грувлок/резьба Материал чугун Вес: 0,91 кг | Расходные материалы | 2 | шт (на 1 конкурсанта) | 56
4 | Адаптер фланцевый под муфту, Groovex Ду 65AF76длинна 185 | Макс. темп. рабочей среды: до 110°С Категория адаптер под фланцевое соединение Макс. рабочее давление Ру(Pn): 2,0 МПа¦20 бар¦20 кгс/см2 Диаметр условный Ду(Dn): 65мм/76,1мм Диаметр резьбы G (дюйм): 1" Присоединение: грувлок/резьба Материал чугун Вес: 0,91 кг | Расходные материалы | 1 | шт (на 1 конкурсанта) | 28
5 | Заглушка чугунная, Groovex Ду65 грувлочное соединение | Макс. темп. рабочей среды: до 110°С Категория заглушка Макс. рабочее давление Ру(Pn): 2,0 МПа¦20 бар¦20 кгс/см2 Диаметр условный Ду(Dn): 65мм/76,1мм Диаметр резьбы G (дюйм): 1" Присоединение: грувлок/резьба Материал чугун Вес: 0,91 кг | Расходные материалы | 1 | шт (на 1 конкурсанта) | 28
6 | Муфта жесткая грувлок Ду, мм/Дн, мм 65мм/76,1мм | Макс. темп. рабочей среды: до 110°С Категория муфты Макс. рабочее давление Ру(Pn): 2,0 МПа¦20 бар¦20 кгс/см2 Диаметр условный Ду(Dn): 65мм/76,1мм Присоединение: под грувлок Материал чугун Вес: 0,716 кг | Расходные материалы | 12 | шт (на 1 конкурсанта) | 336
7 | Термоманометр в комплекте с автоматическим запорным клапаном ROMMER радиальный, корпус dn 80 мм 1/2", 0...120c, 0-4 бар rim-0006-800415 RG00929SFHKMVA | Термоманометр в комплекте с автоматическим запорным клапаном ROMMER радиальный, корпус dn 80 мм 1/2", 0...120c, 0-4 бар rim-0006-800415 RG00929SFHKMVA | Расходные материалы | 1 | шт (на 1 конкурсанта) | 28
8 | футорка 1"*1/2" | материал латунь футорка 1"*1/2" хром | Расходные материалы | 1 | шт (на 1 конкурсанта) | 28
9 | Консоль WMR15+ RapidRail, Walraven 6603120R 30x20х1,8 | Консоль WMR15+ RapidRail, Walraven 6603120R 30x20х1,9 | Расходные материалы | 2 | шт (на 1 конкурсанта) | 56
10 | Болт быстрого монтажа BIS RapidRail®, Walraven 6523802 М10 | Болт быстрого монтажа BIS RapidRail®, Walraven 6523802 М9 | Расходные материалы | 2 | шт (на 1 конкурсанта) | 56
11 | Шпилька резьбовая М10 BIS/WIS (1м) | согласно DIN 976-1 материал: сталь, класс прочности 4.8 оцинковка: электролитическая. Длинна 1 м. | Расходные материалы | 1 | шт (на 1 конкурсанта) | 28
12 | Хомут KSB2 с вкладышем epdm M8/М10 75-79мм. | Размер, мм от не менее 75 до не более 79 двухвинтовой хомут с замком типа KSB2 закрывается просто одной рукой материал: сталь оцинковка: электролитическая звукоизоляционный вкладыш из EPDM-резины, черный вкладыш устойчив к старению шумопоглощающий вкладыш согласно DIN 4109 шумопоглощение согласно ISO 3822-1 до 23 дБ(А) | Расходные материалы | 2 | шт (на 1 конкурсанта) | 56
13 | Саморезы конструкционные (шурупы) Rusconnect | Шуруп Rusconnect CT 06030 с/нарез. д/дерева, прессшайба 6х30. Наконечник острый Шлиц Torx (T, Tx) Покрытие желтопассивированный Диаметр, мм 6 Форма головки плоская пресс-шайба Длина, мм 30 Материал закаленная сталь | Расходные материалы | 4 | шт (на 1 конкурсанта) | 112
14 | Силиконовая сантехнической смазки аэрозоль, 400 мл | Смазка образует на обрабатываемых поверхностях слой, обладающий химической инертностью и широким диапазоном рабочих температур: от -30°C до +150°C, а также обеспечивает максимальное скольжение деталей при монтаже. Обладает смазывающими влаговытесняющими свойствами | Расходные материалы | 1 | шт (на 1 конкурсанта) | 28
15 | Набор для уплотнения резьбы (лен 20гр+паста 80гр) вода | Набор пасты 80г и льна 20г высокой степени очистки. | Расходные материалы | 1 | шт (на 1 конкурсанта) | 28
Расходные материалы на всех конкурсантов и экспертов
№ | Наименование | Краткие (рамочные) технические характеристики | Вид | Количество | Единица измерения | Итоговое количество | Комментарии
1 | Бумага А4 | критически важные характеристики позиции отсутствуют | Расходные материалы | 0.5 | пачка 500 листов | 14 | Типовая позиция
2 | Бумага А3 | критически важные характеристики позиции отсутствуют | Расходные материалы | 0.5 | пачка 500 листов | 14 | Типовая позиция
3 | Скотч двусторонний 10м | Тип клейкая лента Тип клейкой ленты двухсторонняя Толщина, мкм 95 Длина, м 10 | Расходные материалы | 1 | шт | 28 | Типовая позиция
4 | Ручка шариковая | критически важные характеристики позиции отсутствуют | Расходные материалы | 1 | шт | 28 | Типовая позиция
5 | Степлер со скобами; 50 лист | Материал корпуса металл Тип и размер скоб 24/6, 26/6, 24/8 Пробивная способность 50 лист. Глубина закладки бумаги 80 мм 24/6 | Расходные материалы | 2 | шт | 56 | Типовая позиция
6 | Скобы для степлера №24/6 | критически важные характеристики позиции отсутствуют | Расходные материалы | 2 | упак | 56 | Типовая позиция
7 | Скрепки канцелярские | 22 мм, 100 шт | Расходные материалы | 1 | упак | 28 | Типовая позиция
8 | Файлы А4 | критически важные характеристики позиции отсутствуют | Расходные материалы | 1 | упак | 28 | Типовая позиция
9 | Ножницы | критически важные характеристики позиции отсутствуют | Расходные материалы | 2 | шт | 56 | Типовая позиция
10 | Дырокол для листов | толщина пробивки 30 листов | Расходные материалы | 2 | шт | 56 | Типовая позиция
11 | Нож канцелярский | критически важные характеристики позиции отсутствуют | Расходные материалы | 2 | шт | 56 | Типовая позиция
12 | Разметочная клейкая лента 50 мм х 50 м, желто-черная | критически важные характеристики позиции отсутствуют | Расходные материалы | 5 | шт | 140 | Типовая позиция
13 | Армированная клейкая лента 48 мм х 40 м серая | критически важные характеристики позиции отсутствуют | Расходные материалы | 2 | шт | 56 | Типовая позиция
14 | Бумага для флипчарта, 20 листов | Материал:бумага Количество листов:20 Линовка:нет Количество отверстий для крепления:6 Плотность бумаги:65 г/м² Длина:900 мм Ширина:600 мм | Канцелярия | 1 | шт | 28 | Типовая позиция
15 | Набор маркеров для флипчартов, 4 шт | Цвет:набор Толщина линии:5.000 мм Форма наконечника:круглая Количество в упаковке:4 шт Основа:водная Устойчивость к засыханию:есть | Канцелярия | 2 | шт | 56 | Типовая позиция
16 | Планшет с зажимом А4 | Тип папки-планшета:без крышки Формат:A4 Цвет:черный Материал:пластик Расположение зажима:по центру Толщина материала:0.9 мм Защита нижнего края папки:нет | Канцелярия | 1 | шт | 28 | Типовая позиция
17 | Маркер черный | Материал корпуса:пластик Форма корпуса:круглая Цвет чернил:черный Толщина линии письма :3 Водостойкие чернила:да Быстросохнущие чернила:да Диаметр корпуса:16 мм | Канцелярия | 2 | шт | 56 | Типовая позиция

## Личный инструмент конкурсанта
ПРОЕКТ
Инфраструктурный лист для оснащения конкурсной площадки
Финал Чемпионата по профессиональному мастерству «Профессионалы» в 2025 г
по компетенции
Сантехника и отопление
Личный инструмент конкурсанта
№ | Наименование | Краткие (рамочные) технические характеристики | Вид | Количество | Единица измерения | Примечание
1 | Спецодежда от общих производственных загрязнений | Брюки/штаны, футболка с длинным рукавом, полукомбинезон | СИЗ | 1 | комплект
2 | Мужские рабочие ботинки | Неразрушимая рабочая обувь | СИЗ | 1 | пара
3 | Верхняя одежда с длинным рукавом | Куртка с длинными рукавами с застёгивающимися или притачными манжетами на резинке с соответствующим обозначением | СИЗ | 1 | шт
4 | Наколенники гелевые профессиональные | Технические характеристики на усмотрение участника | СИЗ | 1 | пара
5 | Обувь с металлическимим или композитными вставками | Сандали, полуботинки, ботинки | СИЗ | 1 | пара
6 | Очки защитные открытые | Цвет линзы: прозрачный Оптический класс: №1 (не дает искажений, не имеет ограничений по длительности ношения) Материал линзы: поликарбонат Материал оправы: PC (поликарбонат) / BT (Полибутилентерефталат) / TPE (термоэластопласт) Защита: от механических воздействий, УФ-излучения Покрытие: против царапин и запотевания | СИЗ | 1 | шт
7 | Перчатки трикотажные для защиты от механических рисков (лотные) | Для защиты от механических рисков (лотные) | СИЗ | 5 | пара
8 | Перчатки трикотажные для защиты от механических рисков (для точных работ) | Для защиты от механических рисков (для точных работ) | СИЗ | 5 | пара
9 | Перчатки защитные для работы с открытым пламенем до 300 град. | Крага перчатки выполнена из специальной огнестойкой ткани, сохраняющей форму. Защищает запястный сустав и предплечье от искр и брызг расплавленного металла. Прошитые огнестойкой кевларовой нитью. | СИЗ | 1 | пара
10 | Набор отверток PH1, PH2, PZ1, PZ2, шлицевые | Набор отверток с эргономичными рукоятками предназначен для монтажных и демонтажных работ с различными резьбовыми соединениями. В наборе поставляется держатель для отверток. В набор входит: PH1, PH2, PZ1, PZ2, шлицевые | Личный инструмент участника | 1 | набор
11 | Ножовка по металлу | Безопасная слесарная лучковая ножовка в комплекте с полотном. Безопасная рукоятка для точного ведения ножовки: уменьшается опасность несчастного случая, в лучке есть место для запасных полотен: инструмент всегда под рукой, в рукоятку встроено быстрозажимное устройство с точной регулировкой: оптимальное натяжение полотна, полотно четырехкратно поворачивается на 90o: удобно работать в труднодоступных местах. Длина 300 мм. Вес 680 гр. | Личный инструмент участника | 1 | шт
12 | Полотно по металлу | Из инструментальной стали, из эластичной быстрорежущей стали. Биметаллическое ножовочное безопасное полотно. Отличная гибкость: эластичная быстрорежущая сталь. Полотно 4 HSSE 4 Plus Повышенная твердость зубцов:Твердость около 65 HRC: срок службы, в среднем, увеличен в 4 раза, При очень большой нагрузке: значительно снижается опасность разрушения, Раздельный развод зубьев: точная резка Размер 300, размер зубьев на дюйм - 24, вес - 20 гр. | Личный инструмент участника | 3 | шт
13 | Клещи переставные-гаечный ключ, хромированные 180 мм | Гладкие губки для бережного монтажа арматуры с высококачественной отделкой поверхностей - работа непосредственно с хромированными материалами Регулируемый инструмент для работы с винтовыми соединениями Также отлично подходят для захвата, фиксации, опрессовки и гибких деталей При монтаже деталей с высококачественной отделкой они не повреждаются, благодаря плотному прилеганию инструмента по всей поверхности Регулировка прямо на детали простым нажатием кнопки Бесступенчатая установка нужного размера ключа в рабочем диапазоне за счет параллельного хода губок Надежная фиксация винта шарнира: случайная перестановка исключается Зазор между захватными плоскостями позволяет быстрое заворачивание и отворачивание винтовых соединений по принципу трещоточного ключа Высокое усилие фиксации с помощью 10-кратного увеличения передачи усилия Хромованадиевая сталь, кованая, закалённая в масле | Личный инструмент участника | 1 | шт
14 | Клещи переставные-гаечный ключ, хромированные 250 мм | Гладкие губки для бережного монтажа арматуры с высококачественной отделкой поверхностей - работа непосредственно с хромированными материалами Регулируемый инструмент для работы с винтовыми соединениями Также отлично подходят для захвата, фиксации, опрессовки и гибких деталей При монтаже деталей с высококачественной отделкой они не повреждаются, благодаря плотному прилеганию инструмента по всей поверхности Регулировка прямо на детали простым нажатием кнопки Бесступенчатая установка нужного размера ключа в рабочем диапазоне за счет параллельного хода губок Надежная фиксация винта шарнира: случайная перестановка исключается Зазор между захватными плоскостями позволяет быстрое заворачивание и отворачивание винтовых соединений по принципу трещоточного ключа Высокое усилие фиксации с помощью 10-кратного увеличения передачи усилия Хромованадиевая сталь, кованая, закалённая в масле | Личный инструмент участника | 1 | шт
15 | Переставные клещи с кнопочным фиксатором черненые 300 мм | Предназначены для труб диаметром до 70 мм (2 ¾ дюйма), а также гаек и винтов под ключ сечением до 60 мм. Принцип самофиксации предотвращает выскальзывание, деталь надежно удерживается. Инструмент заменяет полный набор гаечных ключей. | Личный инструмент участника | 1 | шт
16 | Плоскогубцы комбинированные черненые, 180 мм | Имеют комбинированную рабочую поверхность. Кроме специальной выемки и захватного рельефного участка поверхности губок, присутствует плоская режущая часть. | Личный инструмент участника | 1 | шт
17 | Клещи зажимные универсальные 250 мм | Инструмент позволяет надежно фиксировать круглые, плоские, профилированные, фигурные детали или заготовки неправильной формы. Верхняя губа клещей прямая с зазубренными насечками, нижняя — плоская изогнутая образует небольшую выемку. В совокупности с мощным рычажным механизмом губки клещей выдают высокое усилие при зажиме детали. | Личный инструмент участника | 1 | шт
18 | Клещи зажимные универсальные 180 мм | Инструмент позволяет надежно фиксировать круглые, плоские, профилированные, фигурные детали или заготовки неправильной формы. Верхняя губа клещей прямая с зазубренными насечками, нижняя — плоская изогнутая образует небольшую выемку. В совокупности с мощным рычажным механизмом губки клещей выдают высокое усилие при зажиме детали. | Личный инструмент участника | 1 | шт
19 | Нож универсальный 220 мм | Универсальный нож профессионального качества в чехле предназначен для многоцелевого использования: в мастерских различного профиля, при выездных ремонтных работах, в быту. | Личный инструмент участника | 1 | шт
20 | Гратосниматель универсальный | Для быстрого и чистого снятия внешней и внутренней фаски медных труб. Универсальный - внутренний и внешний. Легко снимает любую фаску. Фаскосниматель внутренний и внешний для труб D 4 - 36 мм (1/8“ – 1.3/8“ дюйма). | Личный инструмент участника | 1 | шт
21 | Универсальный фаскосниматель для медных и стальных труб до 35 мм | Универсальный фаскосниматель для снятия внутренней и внешней фаски на трубах из меди и нержавеющей стали диаметром 6-35 мм. | Личный инструмент участника | 1 | шт
22 | Адаптер для фаскоснимателя | Адаптер для установки гратоснимателя на шуруповерт. | Личный инструмент участника | 1 | шт
23 | Труборез для нержавеющих стальных труб до 35 мм | Телескопический труборез для нержавеющих стальных труб D 6 - 35 мм (1/4“ – 1,3/8“). | Личный инструмент участника | 1 | шт
24 | Устройство для обработки края резьбы 3/8-2" | Устройство для обработки острого края резьбы 3/8-2" после нарезания ручным клуппом или на станке перед уплотнением льном / фумлентой. | Личный инструмент участника | 1 | шт
25 | Универсальный ступенчатый ключ | Трещотка 1/2'', переставляется, быстрый и легкий монтаж. Изготовлен из хромванадиевой стали, закаленный, никелированный. | Личный инструмент участника | 1 | шт
26 | Набор монтажного инструмента для установки раковин, унитазов и сливов | Шарнирный торцевой ключ для M8 и M10 для легкого закручивания в любом положении. Адаптер для самых распространенных размеров сливов в ванных и раковинах: упрощение рабочего процесса. Установка удлинителей 9 мм и 13 мм, а также адаптера на шарнирном торцевом ключе: один инструмент выполняет 5 функций. | Личный инструмент участника | 1 | набор
27 | Набор комбинированных рожково-накидных шарнирных ключей 8-19 мм | Ключ гаечный комбинированный с трещоткой и шарниром предназначен для эффективного откручивания или закручивания болтовых соединений в труднодоступных местах. Набор из 8 комбинированных трещоточных шарнирных ключей, размеры: 8; 10; 12; 13; 14; 15; 17; 19. | Личный инструмент участника | 1 | шт
28 | Защитный рефлектор пламени | Для обеспечения лучшего использования тепла, экономии времени и газа, защиты от возгорания расположенных в зоне пайки горючих материалов, одновременно служит для быстрого нагрева трубы. Устанавливается на сопло. | Личный инструмент участника | 1 | шт
29 | Круглая щетка для медных труб 15 | Круглые щетки для медных труб предназначены для быстрой чистки внешней поверхности трубы на месте пайки. Имеют прочный корпус. | Личный инструмент участника | 1 | шт
30 | Круглая щетка для медных труб 18 | Круглые щетки для медных труб предназначены для быстрой чистки внешней поверхности трубы на месте пайки. Имеют прочный корпус. | Личный инструмент участника | 1 | шт
31 | Круглая щетка для медных труб 22 | Круглые щетки для медных труб предназначены для быстрой чистки внешней поверхности трубы на месте пайки. Имеют прочный корпус. | Личный инструмент участника | 1 | шт
32 | Устройства для резки и снятия фаски для полимерных труб Ø 32-110 мм | Для абсолютно точной перпендикулярной резки и снятия фаски на тонко- и толстостенных трубах из ПВХ, ПЭ, ПП, СПЭ, ПБ и ПВДФ, а также звукоизоляционных трубах диаметром от 32 до 110 мм. | Личный инструмент участника | 1 | шт
33 | Аккумуляторная дрель-шуруповёрт | Аккумуляторная дрель-шуруповёрт | Личный инструмент участника | 2 | шт
34 | Эксцентриковая насадка для аккумуляторной дрели-шуруповерта | Для сверления и завинчивания в труднодоступных местах. 12 фиксированных позиций с функцией быстрой замены для большей гибкости в работе. Сверление битами диаметром до ø 6 мм | Личный инструмент участника | 1 | шт
35 | Держатель бит для аккумуляторной дрели-шуруповерта | Магнитный держатель для наконечников используется совместно с дрелями-шуруповертами. Держатель является переходником, одна часть которого зажимается в шуруповерт, другая - надежно и точно фиксирует биту с помощью магнита. Он облегчает выполнение монтажных работ. Хвостовик и наконечник имеют высокую соосность, используется при монтажных работах разной сложности. Подходит для бит, имеющих шестигранный хвостовик. | Личный инструмент участника | 1 | шт
36 | Прямоугольная насадка для аккумуляторной дрели-шуруповерта | Насадка угловая для шуруповерта | Личный инструмент участника | 1 | шт
37 | Набор бит для шуруповерта (PH1, PH2, PZ1, PZ2, TORX) | Инструментальные насадки из хромованадиевой стали (качество S2); насадки с цветовой кодировкой: для быстрого и простого нахождения подходящей насадки; магнитный быстросменный переходник; с адаптером для сменных торцевых головок (адаптером для торцевых головок); высококачественный, прочный футляр | Личный инструмент участника | 1 | набор
38 | Набор сверел по металлу (1,5-13) мм | Свёрла изготовлены из высококачественной инструментальной легированной стали. Имеют цилиндрический тип хвостовика. | Личный инструмент участника | 1 | набор
39 | Аккумуляторный труборез по нержавеющей стали Milwaukee M12PCSS-0 4933479241 | Аккумуляторный труборез по нержавеющей стали Milwaukee M12PCSS-0 4933479241 позволяет резать трубы из нержавеющей стали, высокоуглеродистой стали и меди толщиной 12, 15, 18, 22, 28 мм. Премиальный 4-полюсной щёточный двигатель и электроника REDLINK обеспечивают необходимую мощность, производительность и срок службы инструмента | Личный инструмент участника | 1 | шт
40 | Пила ленточная Milwaukee M12 BS-402C | Компактная и легкая кострукция для резки одной рукой и над головой в ограниченном пространстве REDLINK™ - защита от перегрузки в инструменте и аккумулятор обеспечивающий лучший в классе уровень защиты Универсальность - резка широкого спектра материалов: стали, нержавеющей стали, меди, пластмассы и алюминия | Личный инструмент участника | 1 | шт
41 | Аккумуляторная сабельная пила Milwaukee M18 FUEL FSZ-0X | Аккумуляторная сабельная пила Milwaukee M18 FUEL FSZ-0X | Личный инструмент участника | 1 | шт
42 | Полотно по металлу Аккумуляторная сабельная пила | Полотно по металлу Аккумуляторная сабельная пила | Личный инструмент участника | 2 | шт
43 | Приспособление для выпрямления металло-полимерной трубы 16-20 мм | Приспособление для выпрямления трубы с возможностью установки на станок для разматывания трубы для выпрямления композитных диаметрами 16 и 20 мм. | Личный инструмент участника | 1 | шт
44 | Ножницы для резки металлополимерных труб 16-40 мм | Для резки металлопластиковых труб диаметром до 40мм. | Личный инструмент участника | 1 | шт
45 | Трубогиб для металло-полимерных труб арбалетного типа 16-26 мм | Ручной трубогиб арбалетного типа для точной гибки многослойных металлопластиковых труб Ø 16, 20, 26 мм, на угол до 90° | Личный инструмент участника | 1 | шт
46 | Метр складной деревянный 2м белый | Длина измерительной ленты 2 м Класс точности 3 Материал измерительной поверхности дерево Ширина, см 1.6 Габариты, мм247x16x37 Вес, кг0.134 | Личный инструмент участника | 2 | шт
47 | Рулетка 3 - 5 м | Длина измерительной ленты 3 - 5 м Класс точности 3 Ширина, см 1.6 | Личный инструмент участника | 1 | шт
48 | Угольник металлический 250-400 мм | Угольник разметочный 165*305 Длина большей стороны 305 мм (разметка на 300 мм), ширина 50 мм, толщина 3 мм Длина меньшей стороны 165 мм, ширина 40 мм, толщина 12 мм. Анодированное антикоррозийное покрытие; Лазерная гравировка шкалы; | Личный инструмент участника | 2 | шт
49 | Карандаш | Карандаш чернографитный | Личный инструмент участника | 5 | шт
50 | Маркер | Материал корпуса:пластик Форма корпуса:круглая Цвет чернил:черный Толщина линии письма :3 Водостойкие чернила:да Быстросохнущие чернила:да Диаметр корпуса:16 мм | Личный инструмент участника | 5 | шт
51 | Скотч малярный | Клейкая лента малярная легкоудаляемая | Личный инструмент участника | 3 | шт
52 | Шпилькорез М8, М10 | Для легкой нарезки резьбовых шпилек M8/M10 без окалин, заусенцев и стружки Поставляется в комплекте с двумя предустановленными резаками (M8/M10) Экономия времени на рабочей площадке благодаря двум вариантам нарезки Возможность надежной установки инструмента Без необходимости обработки обрезанной части | Личный инструмент участника | 1 | комплект
53 | Трубный ключ 45° | Трубный ключ с усиленной гильзой, шлифованными губками 90 град. и узким зевом. | Личный инструмент участника | 1 | шт
54 | Угловой трубный ключ | Трубный ключ с усиленной гильзой, шлифованными губками 45 град. и узким зевом. | Личный инструмент участника | 1 | шт
55 | Арматурный ключ с узкими губками | Арматурный ключ с узкими губками, растровая регулировка, для хромированых и полированных поверхностей | Личный инструмент участника | 1 | шт
56 | Ключ для смесителей с пластиковыми губками | Хромванадиевая специальная сталь, цельнокованый стальной, хромированный, 4 ступени регулирования, зубья по всей рабочей поверхности губок. С пластмассовыми губками для бережного обхождения с арматурой | Личный инструмент участника | 1 | шт
57 | Сантехнический монтажный комплект "de luxe" 16 предметов | 16 предметов | Личный инструмент участника | 1 | шт
58 | Струбцина ручная универсальная 12 | Быстрозажимная струбцина предназначена для работы с различными материалами. Губки сплошные, рама выполнена из стали | Личный инструмент участника | 1 | шт
59 | Молоток слесарный 400гр | Слесарный молоток с квадратным бойком весом 300 г. предназначен для работы с металлом. Заостренный с одного конца боек облегчает работу в труднодоступных местах. | Личный инструмент участника | 1 | шт
60 | Набор напильников | Набор из 3-х напильников 200 мм с личной насечкой. Инструменты состоят из высокопрочной рабочей части и удобной рукоятки. Ручки имеют двухкомпонентное антискользящее покрытие, а также снижают уровень вибрации в процессе обработки. | Личный инструмент участника | 1 | набор
61 | Набор Г-образных шестигранников | ключи изготовлены из хром-ванадиевой стали; длинная часть стержня оснащена сферической головкой с 6 гранями; в набор входят Г-образные ключи: 1.5, 2, 2.5, 3, 4, 5, 6, 8 и 10 мм; комплект поставляется в удобном держателе с захватом и четкой маркировкой размеров. | Личный инструмент участника | 1 | набор
62 | Набор Г-образных "звездочек" | ключи изготовлены из никель-хром-молибденового сплава; в набор входят Г-образные ключи: ТХ8, ТХ10, ТХ15, ТХ20, ТХ25, ТХ 27, ТХ 30, ТХ40 и ТХ50; комплект поставляется в удобном держателе с захватом и четкой маркировкой размеров. | Личный инструмент участника | 1 | набор
63 | нажницы по металлу | Ножницы по металлу с прямым резом Gigant 250 мм AVS-04 | Личный инструмент участника | 1 | шт
64 | Огнеупорный коврик | Огнеустойчивый коврик 330 х 500 мм. для защиты поверхностей от пламени. | Личный инструмент участника | 1 | шт
65 | Чистящие губки для медных труб | Чистящие губки из нетканого материала. Удаляют оксидный слой, ржавчину, поверхностные загрязнения, следы жира и масла: чистка до металлического блеска. | Личный инструмент участника | 1 | шт
66 | Цифровой угломер 200мм | Электронный угломер предназначен для измерения углов. Имеет встроенный электронный датчик угла, показания с которого отображаются на встроенном ЖК цифровом дисплее. | Личный инструмент участника | 1 | шт
67 | Цифровой штангенциркуль | Цифровой штангенциркуль используется для проведения как наружных, так и внутренних измерений различных изделий или заготовок. Измерения производятся с высокой точностью ±0.03 мм. Результаты отображаются на ЖК дисплее с точностью до тысячных. | Личный инструмент участника | 1 | шт
68 | Цифровой уровень 180 мм | Функции: Измерения в градусах, мм/м, %, in/ft Автоматическая калибровка ЖК экран с подсветкой Магниты в основании Автоматическое отключение Характеристики Автоматическое отключение питания, мин 5 Диапазон углового измерения 4x90 Источник питания 2 батареи AAA, 1.5 В Рабочая температура, °С -10...+50 Точность, dB ±0.15° Шаг измерения, dB 0.05° Комплект поставки Цифровой уровень - 1 шт. Чехол - 1 шт. Батареи - 1 шт. Инструкция - 1 шт. | Личный инструмент участника | 1 | шт
69 | Цифровой динамометрический ключ + набор насадок | Ключ динамометрический с цифровой индикацией, усилие затяжки 7-135Nm, оснащен дисплеем, на котором отображаются рабочие параметры, и трещоткой. Рифленая ручка предотвращает скольжение руки во время работы. Инструмент имеет посадочный квадрат 3/8 и выполнен из прочной высококачественной стали. Поставляется в надежном футляре для безопасного хранения и транспортировки | Личный инструмент участника | 1 | шт
70 | Ящик для инструмента (возможно с колесами) | Металлическая тележка габаритные размеры не должны превышать - длина 1000 мм x высота1000 мм x глубина/ширина 550 мм; | Личный инструмент участника | 1 | шт