## Информация о Чемпионате
Компетенция | Сантехника и отопление
Наименование этапа Чемпионата | Итоговый межрегиональный этап
Субъект РФ | Московская область
Базовая организация расположения конкурсной площадки | ГАПОУ МО «Межрегиональный центр компетенции-Техникум имени С.П. Королёва»
Адрес конкурсной площадки | Московская область г. Королёв, мкр. Текстильщик, ул. Молодежная, д.7
Даты проведения | 22.06.2024-30.06.2024
Главный эксперт | Дюков Константин Владимирович
Электронная почта ГЭ | diukov.konstantin@yandex.ru
Телефон ГЭ | 8-985-155-68-60
Технический эксперт (ФИО) | Сухомлинов Евгений Валентинович
Электронная почта ТЭ | elantra802@mail.ru
Телефон ТЭ | 8-915-054-75-51
Количество конкурсантов (команд) | 23
Количество рабочих мест | 12
Количество экспертов (в т.ч. с ГЭ) | 26

## Общая инфраструктура
Инфраструктурный лист для оснащения конкурсной площадки
Итоговый межрегиональный этап
по компетенции
Сантехника и отопление
Основная информация о конкурсной площадке:
Субъект Российской Федерации: |  | Московская область
Базовая организация расположения конкурсной площадки: |  |  | ГАПОУ МО «Межрегиональный центр компетенции-Техникум имени С.П. Королёва»
Адрес базовой организации: |  | Московская область г. Королёв, мкр. Текстильщик, ул. Молодежная, д.7
Главный эксперт: |  | Дюков Константин Владимирович |  | diukov.konstantin@yandex.ru |  | 8-985-155-68-60
Технический эксперт: |  | Сухомлинов Евгений Валентинович |  | elantra802@mail.ru |  | 8-915-054-75-51
Количество экспертов (в т.ч. с главным экспертом): |  | 26
Количество конкурсантов (команд): |  | 23
Количество рабочих мест: |  | 12
Даты проведения: |  | 22.06.2024-30.06.2024
Общая зона конкурсной площадки (оборудование, инструмент, мебель)
Требования к обеспечению зоны (коммуникации, площадь, сети, количество рабочих мест и др.):
Площадь зоны: 418 кв.м.
Освещение: Верхнее искусственное освещение (300 люкс)
Интернет : Подключение ноутбуков к беспроводному интернету (с возможностью подключения к проводному интернету)
Электричество: Требуется 2 подключения к сети по (220 В) в зоне установки электрогидравлического станка для накатывания желобков и кулера
Контур заземления для электропитания и сети слаботочных подключений (при необходимости) : не требуется
Покрытие пола: ковролин - 418 м² на всю зону
Подведение/ отведение ГХВС (при необходимости) : не требуется
Подведение сжатого воздуха (при необходимости): не требуется
№ | Наименование | Краткие (рамочные) технические характеристики | Вид | Количество | Единица измерения | Итоговое количество | Рекомендации представителей индустрии (указывается конкретное оборудование)
1 | Офисный стол | (ШхГхВ) 1400х600х750 столеншница не тоньше 25 мм., белая или светло-серая ламинированная поверхность столешницы | Мебель | 3 | шт | 3
2 | Стул | На колесиках, без подлокотников, синяя или серая обивка, расчитанные на вес не менее 100 кг | Мебель | 3 | шт | 3
3 | Метр складной деревянный, 2м х 16 мм | Технические характеристики на усмотрение организатора | Инструменты для проведения оценки | 2 | шт. | 2
4 | Цифровой уровень Mini + элементы питания | Функции: Измерения в градусах, мм/м, %, in/ft Автоматическая калибровка ЖК экран с подсветкой Магниты в основании Автоматическое отключение Характеристики Автоматическое отключение питания, мин 5 Диапазон углового измерения 4x90 Источник питания 2 батареи AAA, 1.5 В Рабочая температура, °С -10...+50 Точность, dB ±0.15° Шаг измерения, dB 0.05° Комплект поставки Цифровой уровень - 1 шт. Чехол - 1 шт. Батареи - 1 шт. Инструкция - 1 шт. | Инструменты для проведения оценки | 2 | шт. | 2
5 | Электронный угломер 30 | Сосотоит из двух металлических линеек и ЖК цифрового дисплея. Плечи угломера при выставлении в одну линию (раскрытии на 180°) образуют обычную линейку для измерения расстояний. Рабочий диапазон °0...360, Разрешение°0,1, Питание/время работы1 батарея 3V CR 2032, Точность измерения 0,3°. | Инструменты для проведения оценки | 2 | шт. | 2
6 | Штангенциркуль с цифровой индикацией | Максимальная величина измерения 150 мм Цена деления 0.01 мм | Инструменты для проведения оценки | 2 | шт. | 2
7 | Сварочное зеркало на телескопической штанге | Зеркало для сварки с телескопической метал. штангой и шарниром | Инструменты для проведения оценки | 2 | шт. | 2
8 | Угольник разметочный 165*305 | Угольник разметочный 165*305 Длина большей стороны 305 мм (разметка на 300 мм), ширина 50 мм, толщина 3 мм Длина меньшей стороны 165 мм, ширина 40 мм, толщина 12 мм. Анодированное антикоррозийное покрытие; Лазерная гравировка шкалы; | Инструменты для проведения оценки | 4 | шт. | 4
9 | Комплект отверток (по размеру крепежных элементов оборудования) | Набор шестигранников состоит из 9 размеров SW1,5 - SW10мм. Шестигранники закалены, хромированы, ручки шестигранников длинные, головки скругленные с длинной стороны. Сделаны шестигранники из закаленной спецстали S2. Находятся в пластиковом футляре с креплением на стену. | Инструменты для проведения оценки | 2 | шт. | 2
10 | Комплект шестигранных ключей (по размеру крепежных элементов оборудования) | Набор крестовых PH и шлицевых отверток 1000В, 7 предметов | Инструменты для проведения оценки | 2 | шт. | 2
11 | Цифровой динамометрический ключ + набор насадок | Ключ динамометрический с цифровой индикацией, усилие затяжки 7-135Nm, оснащен дисплеем, на котором отображаются рабочие параметры, и трещоткой. Рифленая ручка предотвращает скольжение руки во время работы. Инструмент имеет посадочный квадрат 3/8 и выполнен из прочной высококачественной стали. Поставляется в надежном футляре для безопасного хранения и транспортировки | Инструменты для проведения оценки | 1 | шт. | 1
12 | Верстак слесарный | Максимальная нагрузка: 1500 кг Область применения: Организация рабочего места на производстве, в мастерской, гараже или учебном заведении. Габаритные размеры без экрана (ВxШxГ): 825x1000x700 мм Толщина столешницы: 24 мм Тип столешницы: фанера, покрытая оцинкованным листовым металлом (ЦФ), Крепление столешницы: Болтами и втулками, установленными на производстве Тип краски: Порошковая эпоксидная краска Устойчива к механическим воздействиям и агрессивным жидкостям: Да Наличие антикоррозийной обработки: Есть Цвет рамы, корпуса тумб, стоек экрана, аксессуаров: Светло-серый (RAL 7038) | Инструменты | 2 | шт. | 2
13 | Параллельные тиски 140 мм с закаленными углообразными губками предназначенными для зажима труб диаметром 3/4-2" | Стальные кованные тиски с коваными, закаленными углообразными губками для труб, расположенными под параллельными губками. Защищенный, крепкий болт с трапециевидной резьбой, регулируемая двухсторонняя призменная направляющая. Надставка-наковальня для рихтовочных работ. Ширина губок: не менее 140мм, Ширина зажима: не менее 150мм, Глубина зажима: не менее 80мм, Максимальный диаметр зажимаемой трубы: не менее 2 дюймов. Вес: не менее 15,6 кг. | Инструменты | 2 | шт. | 2
14 | Цепные тиски для труб 2,5" | Надежная, прочная конструкция, V-образная опора с зубьями и перемычкой предотвращает деформацию трубы при зажиме, износостойкие зажимные губки, кованые и закаленные, прочная зажимная цепь, быстрый зажим при помощи эксцентриковой рукоятки и зажимного болта,V-образная опора для трубы с зубьями и перемычкой предотвращает деформацию трубы при зажимании, сменные губки Технические характеристики: Макс. диаметр трубы (А), дюйм 1/8“ – 2.1/2 Макс. диаметр трубы (А), мм 10 – 76 Вес, кг 3,8 | Инструменты | 2 | шт. | 2
15 | Труборез для стальных ВГП труб 1.1/4" | Труборезы для стальных труб используются для ручного, быстрого разрезания труб, которые имеют диаметр до 2 дюймов. Режущий диск изготовлен из закаленной высоколегированной стали. Эффективность работы обеспечивается оптимальной передачей усилия на трубу. Широкие ролики: надежный ход режущего диска по трубе, Простая регулировка давления: оптимальная передача усилия на трубу, Закаленный режущий диск из высоколегированной стали: длительный срок службы, Резка без образования грата: сразу после резки можно нарезать резьбу, | Инструменты | 2 | шт. | 2
16 | Устройство для обработки края резьбы 3/8-2" | Устройство для обработки края резьбы 3/8-2" специализированный ручной инстру-мент рычажного типа. В качестве рабочей части изделия представлены ролики, обеспечивающие равномерную обработку края резьбы по всей окружности трубы. Для обработки острого края резьбы после нарезания ручным клуппом или на станке перед уплотнением льном/фумлентой; Быстрая работа – экономия времени; Вес 1.15 кг. Длина 335 мм | Инструменты | 2 | шт. | 2
17 | Ручной резьбонарезной клупп для стальных труб 1/2" - 3/4" - 1" - 1.1/4" | Ручной резьбонарезной набор с резьбонарезными головками BSPT, максимальный диаметр трубы 1/2" - 3/4" - 1" - 1.1/4", в комплекте трещотка, вес 5,1 кг. | Инструменты | 2 | шт. | 2
18 | Электрогидравлический станок для накатывания желобков на стальных трубах Ø 1" - 12" (33 - 324 мм) | Электрогидравлический станок для накатывания желобков на стальных трубах имеет прижимные ролики которые регулируются без инструмента благодаря револьверной голове. Безопасная работа благодаря наличию ножного выключателя и кнопке аварийного выключения, а так же освещению рабочей зоны. Мощный двигатель 1500 Вт. Быстрая и точная настройка глубины желобка и регулирование. | Оборудование | 1 | шт. | 1
19 | Ручной гидравлический трубогиб с открытой рамой и набором сегментов 3/8 - 2" на треноге | Ручной гидравлический трубогиб для точной холодной гибки под углом до 90° стальных труб диаметром до 2", оснащен рамой открытого типа. Мощный гидравлический поршень (150 кН) и система быстрого обратного хода поршня обеспечивают высокую производительность. В комплекте с треногой для удобства в работе. | Оборудование | 2 | шт. | 2
20 | Ведро металлическое, 10-12 литров | Тип хозяйственное Материал металл Объем 12 л С крышкой нет Цвет металл Форма круглая Ручки есть Накладка на ручке нет Носик нет Цвет (рисунок) без рисунка | Хоз. Инвентарь | 2 | шт. | 2
21 | Щетка для очистки верстака, малая | Тип:щетка-сметка Материал рукояти:дерево Материал щетины:ПЭТ Жесткость щетины:жёсткая Количество рядов:4 Цвет щетки:зеленый/бежевый | Хоз. Инвентарь | 2 | шт. | 2
22 | Щетка для очистки пола, на длинной ручке | Тип:щетка-веник Уличная:нет Назначение:для пола Наличие ручки:есть Материал рукояти:пластик Длина ручки:1170 мм Диаметр и тип крепления для ручки/черенка:22 мм | Хоз. Инвентарь | 2 | шт. | 2
23 | Совок для очистки | Тип:совок Ширина рабочей части:225 мм Наличие ручки:есть Материал рукояти:пластик Длина:240 мм | Хоз. Инвентарь | 2 | шт. | 2
24 | Часы настенные | Материал корпуса:пластик Цвет корпуса:черный Цвет циферблата:черный Высота:102 мм Ширина:220 мм Толщина:37 мм | Хоз. Инвентарь | 2 | шт. | 2
Охрана труда и техника безопасности
№ | Наименование | Краткие (рамочные) технические характеристики | Вид | Количество | Единица измерения | Итоговое количество | Рекомендации представителей индустрии (указывается конкретное оборудование)
1 | Аптечка | Аптека для оказания первой помощи, универсальная, с инструкцией по применению | Охрана труда | 1 | шт | 1
2 | Огнетушитель | Огнетушитель углекислотный ОУ-3 (5 литров) | Охрана труда | 4 | шт | 4
3 | Кулер 19 л (холодная/горячая вода) | Аппарат с хорошей производительностью горячей и холодной воды. | Охрана труда | 1 | шт | 1
4 | Бутыль с водой для кулера 19л. | Технические характеристики на усмотрение организатора | Охрана труда | 4 | шт | 4
Зона Конкурсантов (оборудование, инструмент, мебель) (15 конкурсантов)
Требования к обеспечению зоны (коммуникации, площадь, сети, количество рабочих мест и др.):
Площадь зоны: 16 кв.м.
Освещение: Верхнее искусственное освещение (300 люкс)
Интернет : не требуется
Электричество: 2 подключения к сети по (220 Вольт)
Контур заземления для электропитания и сети слаботочных подключений (при необходимости) : не требуется
Покрытие пола: ковролин - 16 м² на всю зону
Подведение/ отведение ГХВС (при необходимости) : не требуется
Подведение сжатого воздуха (при необходимости): не требуется
№ | Наименование | Краткие (рамочные) технические характеристики | Вид | Количество | Единица измерения | Итоговое количество | Рекомендации представителей индустрии (указывается конкретное оборудование)
1 | Вешалка | Напольная металлическая гардеробная вешалка, 10 крючков, Мобильная (на колесах) | Оборудование | 2 | шт. | 2
2 | Стол | (ШхГхВ) 1400х600х750, столеншница не тоньше 25 мм. белая или светло-серая ламинированная поверхность столешницы | Мебель | 3 | шт | 3
3 | Стул | На колесиках, без подлокотников, синяя или серая обивка, расчитанные на вес не менее 100 кг | Мебель | 1 | шт | 12
4 | Сетевой фильтр (Пилот), 6 розеток | Электропитание 220В, 50Гц. Максимальный ток 10 А. Количество розеток 6. Тип розеток евростандарт, заземляющий контакт. Использование вилок евростандарта и росстандарта. Розетки утопленного типа. Тип вилки евростандарт. Длина сетевого шнура 10 м. Безопасность: Фильтр импульсных помех, защита от перегрузки., механич. защита розеток, защита от короткого замыкания, пожаробезопасный корпус, встроенный выключатель | Электроснобжение | 2 | шт. | 2
5 | Мусорная корзина | Объем:11 л Цвет:серый Материал:пластик С педалью:нет С крышкой:нет С ручкой:нет Диаметр:260 мм | Хоз. Инвентарь | 2 | шт. | 2
Зона Экспертов (включая зону Главного эксперта) (оборудование, инструмент, мебель) (20 экспертов)
Требования к обеспечению зоны (коммуникации, площадь, сети, количество рабочих мест и др.):
Площадь зоны: 48 кв.м.
Освещение: Верхнее искусственное освещение (300 люкс)
Интернет : Подключение ноутбуков к беспроводному интернету (с возможностью подключения к проводному интернету)
Электричество: 3 подключения к сети по (220 Вольт)
Контур заземления для электропитания и сети слаботочных подключений (при необходимости) : не требуется
Покрытие пола: ковролин - 48 м² на всю зону
Подведение/ отведение ГХВС (при необходимости) : не требуется
Подведение сжатого воздуха (при необходимости): не требуется
№ | Наименование | Краткие (рамочные) технические характеристики | Вид | Количество | Единица измерения | Итоговое количество | Рекомендации представителей индустрии (указывается конкретное оборудование)
1 | Ноутбук (для ГЭ) | Ноутбук: Экран 15.6” (1366×768) HD LED, матовый / Intel Celeron N3060 (1.6 – 2.48 ГГц) / RAM 4 ГБ / HDD 500 ГБ / Intel HD Graphics 400 / Без ОД / LAN / Wi-Fi / Bluetooth / веб-камера / без ОС / 2.4 кг / черный или аналоги. Програмное обеспечение AutoCAD, программа для чтения PDF, а так же точка доступа выхода в интернет | Оборудование IT | 2 | шт | 2
2 | Подключение ноутбуков к проводному интернету WAN | Не Wi-Fi! 100 мбит/сек | Оборудование IT | 2 | шт | 2
3 | Запасной картридж для МФУ (для ГЭ) | Дополнительный запасной картридж, соответствующий модели МФУ. | Расходные материалы | 1 | шт | 1
4 | Офисный стол (для ГЭ + Э) | (ШхГхВ) 1400х600х750, столеншница не тоньше 25 мм. белая или светло-серая ламинированная поверхность столешницы | Мебель | 16 | шт | 16
5 | Стул (для ГЭ + Э) | На колесиках, без подлокотников, синяя или серая обивка, расчитанные на вес не менее 100 кг | Мебель | 29 | шт | 29
6 | МФУ цветная печать, A3, 1200x1200 dpi, Ethernet (RJ-45),NFC, WiFi (для ГЭ) | Многофункциональное устройство печати. Технология печати: лазерная, цветная. Максимальный формат A3. Автоматическая двусторонняя печать. Максимальное разрешение печати 1200x1200 dpi. Оптическое разрешение сканера 600x600 dpi. Максимальный формат бумаги (сканер) A3. Устройство автоподачи двухстороннее. Функции сканирование на FTP , сканирование в электронную почту , TWAIN , сканирование с отправкой по протоколу SMB , сканирование на USB-носитель , WSD(WIA)-сканирование (USB, сетевое). Память/Процессор. Оперативная память 1024 МБ. Частота процессора 1200 МГц. Интерфейсы слот для дополнительного внутреннего принт-сервера или жесткого диска , слот для карт Compact Flash , USB , Ethernet (RJ-45). Мобильные технологии печати: Apple AirPrint , Kyocera MobilePrint , Wi-Fi Direct , Mopria (Android) , Google Cloud Print | Оборудование IT | 1 | шт | 1
7 | МФУ ч/б печать, A4, 20 стр / мин, 512Mb, лазерное МФУ, факс, DADF, двустор. печать, USB 2.0, сетевой | Технические характеристики на усмотрение организатора | Оборудование IT | 1 | шт | 1
8 | Проектор | (DLP, 2700 люмен, 10000:1, 1280x800, D-Sub, HDMI, RCA, S-Video, USB, LAN, ПДУ, 2D / 3D) | Оборудование IT | 1 | шт. | 1
9 | Экран для проектора | На штативе, 16:9 | Оборудование IT | 1 | шт. | 1
10 | Магнитно-маркерная доска-флипчарт | Вид рабочей поверхности:магнитно-маркерная Регулировка высоты:нет Лоток для принадлежностей:да Магниты в комплекте:нет Держатель для бумажного блока:да Покрытие:лаковое Ширина рабочей поверхности:700 мм | Канцелярия | 1 | шт | 1
11 | Шариковая ручка | Тип:шариковая ручка Цвет пишущего узла :синий Цвет корпуса:прозрачный Толщина пишущего узла:0.5 Механизм:нет | Канцелярия | 2 | шт | 24
12 | Маркер черный | Материал корпуса:пластик Форма корпуса:круглая Цвет чернил:черный Толщина линии письма :3 Водостойкие чернила:да Быстросохнущие чернила:да Диаметр корпуса:16 мм | Канцелярия | 2 | шт | 2
13 | Пакеты для мусора 50 л 20 шт | Мешки для мусора (50л/20 шт) Особо прочные мешки для строительного мусора и большие мешки объемом 50 литров. | Канцелярия | 2 | упак | 2
14 | Стеллаж металлический (для ГЭ) | (ШхГхВ) 2000х500х2000, металлический, 5 полок | Мебель | 1 | шт | 1
15 | Металлический шкаф для раздевалки (для ГЭ + Э) | Размеры внешние, мм (ВхШхГ):1830x575x500 Количество дверей:8 Имеет 8 секций, замки ключевые,вентиляционные отверстия. Предназначены для хранения одежды в производственных, спортивных и других помещениях, а также для организации камер хранения | Мебель | 2 | шт | 2
16 | Запираемый шкавчик (для ГЭ) | Не менее 4 запираемых ящиков (ШхГхВ) 400х500х500 | Мебель | 1 | шт | 1
17 | Вешалка гардеробная напольная с крючками, на колесах (для ГЭ + Э) | Напольная металлическая гардеробная вешалка, 15 крючков, Мобильная (на колесах) | Мебель | 1 | шт | 1
18 | Сетевой фильтр (Пилот), 6 розеток (для ГЭ + Э) | Электропитание 220В, 50Гц. Максимальный ток 10 А. Количество розеток 6. Тип розеток евростандарт, заземляющий контакт. Использование вилок евростандарта и росстандарта. Розетки утопленного типа. Тип вилки евростандарт. Длина сетевого шнура 10 м. Безопасность: Фильтр импульсных помех, защита от перегрузки., механич. защита розеток, защита от короткого замыкания, пожаробезопасный корпус, встроенный выключатель | Электроснобжение | 3 | шт | 3
19 | Мусорная корзина (для ГЭ + Э) | Объем:11 л Цвет:серый Материал:пластик С педалью:нет С крышкой:нет С ручкой:нет Диаметр:260 мм | Хоз. Инвентарь | 2 | шт | 2
Охрана труда и техника безопасности
№ | Наименование | Краткие (рамочные) технические характеристики | Вид | Количество | Единица измерения | Итоговое количество | Рекомендации представителей индустрии (указывается конкретное оборудование)
1 | Аптечка | Аптека для оказания первой помощи, универсальная, с инструкцией по применению | Охрана труда | 1 | шт | 1
2 | Огнетушитель | Огнетушитель углекислотный ОУ-3 (5 литров) | Охрана труда | 1 | шт | 1
Складское помещение
Требования к обеспечению зоны (коммуникации, площадь, сети, количество рабочих мест и др.):
Площадь зоны: 33 кв.м.
Освещение: Верхнее искусственное освещение (300 люкс)
Интернет : не требуется
Электричество: 2 подключения к сети по (220 Вольт)
Контур заземления для электропитания и сети слаботочных подключений (при необходимости) : не требуется
Покрытие пола: ковролин - 33 м² на всю зону
Подведение/ отведение ГХВС (при необходимости) : не требуется
Подведение сжатого воздуха (при необходимости): не требуется
№ | Наименование | Краткие (рамочные) технические характеристики | Вид | Количество | Единица измерения | Итоговое количество | Рекомендации представителей индустрии (указывается конкретное оборудование)
1 | Офисный стол | (ШхГхВ) 1400х600х750, столеншница не тоньше 25 мм. белая или светло-серая ламинированная поверхность столешницы | Мебель | 1 | шт | 1
2 | Стул | На колесиках, без подлокотников, синяя или серая обивка, расчитанные на вес не менее 100 кг | Мебель | 1 | шт | 1
3 | Стелаж | СТЕЛЛАЖ МКФ 15614-2.0 Металлические складские стеллажи серии МКФ предназначены для хранения различных грузов. Допустимая равномерно распределенная нагрузка на каждый ярус - не более 300 кг, нагрузка на всю секцию - не более 2100 кг. | Мебель | 6 | шт | 6
4 | Нож канцелярский | Ширина лезвия 18 мм Выдвижное лезвие есть Материал рукояти металл Обрезиненная рукоять нет Конструкция выдвижной Складной нет Класс товара Бытовой Форма лезвия сегментированное | Канцелярия | 2 | шт | 2
5 | Пакеты для мусора 50 л 20 шт | Мешки для мусора (50л/20 шт) Особо прочные мешки для строительного мусора и большие мешки объемом 50 литров. | Канцелярия | 2 | упак | 2
6 | Ножницы | Хозяйственные ножницы 175мм | Канцелярия | 2 | шт | 2
7 | Безударная электрическая дрель с регулировкой числа оборотов | Тип инструмента дрель безударная Тип двигателя щеточный Мощность 850 Вт Тип патрона быстрозажимной Max размер патрона 13 мм Крепление патрона 1/2 Число скоростей 2 Регулировка оборотов есть Наличие подсветки нет Наличие реверса да Мах диаметр сверления (дерево) 40 мм Max диаметр сверления (металл) 13 мм Вес нетто 2.6 кг | Инструменты | 1 | шт | 1
8 | Сверло ступенчатое (6-38 мм; M42) | Тип ступенчатый Длина 87 мм Рабочая длина 65 мм Материал обработки металл Количество в упаковке 1 шт Диапазон диаметров ступенчатых сверл 6-38 мм Материал сверла HSS M42 Сверло левого вращения нет | Инструменты | 5 | шт | 5
9 | Электрический труборез для точной резки труб под прямым углом (90°) | Предназначен для точной резки под прямым углом (90°) труб из стали, меди, чугуна, алюминия, нержавеющей стали и пластика диаметром до 400 мм. Максимальная толщина стенки для металлических труб - 8 мм, для пластиковых труб - 20 мм. Опоры под трубы, 4шт Технические характеристики на усмотрение организатора | Инструменты | 1 | шт | 1
10 | Диск для чугуна, совместим с труборезом | Материал труб: Чугун,Ковкий чугун (чугун с шаровидным графитом),Чугун с бетонным слоем, Стекловолокно Специальные алмазные диски могут быть использованы только для резки чугунных труб. | Инструменты | 1 | шт | 1
11 | Диск для стали, совместим с труборезом | Материал труб: Нержавеющая сталь, Сталь Диск с керамическими зубьями для тяжелых работ, особенно для резки нержавеющей стали. | Инструменты | 1 | шт | 1
12 | Шуруповерт + комплект бит | Тип патрона: быстрозажимной Число ступеней крутящего момента: 15 Уровень звукового давления, дБ (А): 76 Max крутящий момент (мягкий), Нм: 27 Выходная мощность, Вт: 460 Уровень звуковой мощности, дБ (А): 87 Уровень вибрации, м/с²: 2.5 Напряжение, В: 18 Число скоростей: 2 Max диаметр патрона, мм: 13 Max крутящий момент, Нм: 70 Max диаметр сверления (дерево), мм: 40 Max диаметр сверления (металл), мм: 13 | Инструменты | 2 | шт | 2
13 | Калибратор для МПТ размером 16X2мм - 20X2мм - 26X3мм. | Подходит для калибровки металлопластиковых труб размером 16X2мм - 20X2мм - 26X3мм. | Инструменты | 1 | шт | 1
14 | Ручной труборез для нержавеющих труб до 1.3/8" (до 35мм) | Для резки нержавеющих труб диаметром от 1/8" до 1.3/8" (от 3мм до 35мм). В комплекте с 2 отрезными роликами и встроенным гратоснимателем. | Инструменты | 1 | шт | 1
15 | Ручной фаскосниматель с несменным лезвием HSS E100 | Для снятия заусенцев на медных трубах диаметром от 3мм до 42мм. | Инструменты | 2 | шт | 2
16 | Зажимные клещи PowerGRIP, длина 250мм, захват 46мм | Клещи с параллельными губками с удобной перестановкой захвата. Предназначены для работы с гладкими и параллельными деталями, такими как гайки, болты, кабельные болтовые соединения, тонкостенные листы. Эргономичная форма с высоким коэффициентом передачи усилия на деталь. Плотное место соединения губок и плавная, легкая регулировка захвата детали. Ключи хромированные, ручки с ПВХ-покрытием. | Инструменты | 2 | шт | 2
17 | Разводной ключ ERGOTOP SWO 92XS/CBE- 8" | SWO 92XS - 8" 39мм (1.1/2") Суперширокое раскрытие губок Раскрытие на 62% раскрытие шире, чем у идентичных по раскрытию губок стандартных разводных ключей! | Инструменты | 2 | шт | 2
18 | Ножницы для резки гофрошлангов и металлопластиковых труб(26 мм) | Система Twist&Cut с 4 роликами с игольчатыми подшипниками для вращения трубы во время резки. Ось в стальной втулке с игольчатыми подшипниками. Специальная геометрия края лезвия и покрытие PTFE. Интегрированная система резки гофрозащиты. Она позволяет резать гофротрубу без повреждения внутренней трубы (18-35мм). С 4 трехгранными лезвиями с PTFE-покрытием с увеличением времени службы в 3 раза с поворотом лезвия на 120º. | Инструменты | 2 | шт | 2
19 | Набор шестигранников SW1.5-2-2.5-3-4-5-6-8-10мм | Набор шестигранников состоит из 9 размеров SW1,5 - SW10мм. Шестигранники закалены, хромированы, ручки шестигранников длинные, головки скругленные с длинной стороны. Сделаны шестигранники из закаленной спецстали S2. Находятся в пластиковом футляре с креплением на стену. | Инструменты | 1 | шт | 1
20 | Набор отверток, 7 предметов (шлиц: 2,5*0,4; 4,0*0,8; 5,5*1,0; 6,2*1,2 мм; РН1; РН2) | Набор крестовых PH и шлицевых отверток 1000В, 7 предметов | Инструменты | 1 | шт | 1
21 | Плоскогубцы, 1000В, длина 185мм | Индукционно закалены (64 HRC), произведены из специальной инструментальной стали. Общая длина 160мм, длина губок 40мм. | Инструменты | 1 | шт | 1
22 | Набор из 5 ручных напильников | С ручками. В наборе плоский тупоносый, плоский остроносый, круглый, квадратный, треугольный. | Инструменты | 1 | шт | 1

## Рабочее место конкурсантов
Инфраструктурный лист для оснащения конкурсной площадки
Итоговый межрегиональный этап
по компетенции
Сантехника и отопление
Основная информация о конкурсной площадке:
Субъект Российской Федерации: |  | Московская область
Базовая организация расположения конкурсной площадки: |  |  | ГАПОУ МО «Межрегиональный центр компетенции-Техникум имени С.П. Королёва»
Адрес базовой организации: |  | Московская область г. Королёв, мкр. Текстильщик, ул. Молодежная, д.7
Главный эксперт: |  | Дюков Константин Владимирович |  | diukov.konstantin@yandex.ru |  | 8-985-155-68-60
Технический эксперт: |  | Сухомлинов Евгений Валентинович |  | elantra802@mail.ru |  | 8-915-054-75-51
Количество экспертов (в т.ч. с главным экспертом): |  | 26
Количество конкурсантов (команд): |  | 23
Количество рабочих мест: |  | 12
Даты проведения: |  | 22.06.2024-30.06.2024
1. Зона для работ предусмотренных в Модулях А, Б, В, Г, Д, Е. Задачи 1, 3, 6, 9, 11, 13. обязательных к выполнению (инвариант) (30 конкурсантов)
Рабочее место Конкурсанта (основное оборудование, вспомогательное оборудование, инструмент (15 рабочих мест)
Требования к обеспечению зоны (коммуникации, площадь, сети, количество рабочих мест и др.):
Площадь зоны: 12 кв.м.
Освещение: Верхнее искусственное освещение (300 люкс)
Интернет : Подключение ноутбуков к беспроводному интернету (с возможностью подключения к проводному интернету)
Электричество: 3 подключения к сети по (220 Вольт), дополнительно обеспечить каждый пост подключением освещения (2 светильника)
Контур заземления для электропитания и сети слаботочных подключений (при необходимости) : не требуется
Покрытие пола: ковролин - 12 м2 на всю зону
Подведение/ отведение ГХВС (при необходимости) : не требуется
Подведение сжатого воздуха (при необходимости): Требуется обеспечить каждый пост отдельным выводом (трубопровод + кран) с возможностью подключения к нему гибкого шланга для самостоятельной проверки на герметичность выполняемого задания.
№ | Наименование | Краткие (рамочные) технические характеристики | Вид | Количество | Единица измерения | Итоговое количество | Рекомендации представителей индустрии (указывается конкретное оборудование)
1 | Верстак слесарный | Максимальная нагрузка: 1500 кг Область применения: Организация рабочего места на производстве, в мастерской, гараже или учебном заведении. Габаритные размеры без экрана (ВxШxГ): 825x1000x700 мм Толщина столешницы: 24 мм Тип столешницы: фанера, покрытая оцинкованным листовым металлом (ЦФ), Крепление столешницы: Болтами и втулками, установленными на производстве Тип краски: Порошковая эпоксидная краска Устойчива к механическим воздействиям и агрессивным жидкостям: Да Наличие антикоррозийной обработки: Есть Цвет рамы, корпуса тумб, стоек экрана, аксессуаров: Светло-серый (RAL 7038) | Мебель | 1 | шт ( на 1 раб.место) | 12
2 | Параллельные тиски 140 мм с закаленными углообразными губками предназначенными для зажима труб диаметром 3/4-2" | Стальные кованные тиски с коваными, закаленными углообразными губками для труб, расположенными под параллельными губками. Защищенный, крепкий болт с трапециевидной резьбой, регулируемая двухсторонняя призменная направляющая. Надставка-наковальня для рихтовочных работ. Ширина губок: не менее 140мм, Ширина зажима: не менее 150мм, Глубина зажима: не менее 80мм, Максимальный диаметр зажимаемой трубы: не менее 2 дюймов. Вес: не менее 15,6 кг. | Инструмент | 1 | шт ( на 1 раб.место) | 12
3 | Телескопический труборез для нержавеющих стальных труб 1/4“– 1.3/8“ (6 – 35мм) | Телескопический труборез для точной резки нержавеющих стальных труб Ø 1/4“ – 1.5/8“ (6-35 мм).Откидной внутренний гратосниматель, запасной режущий диск в рукоятке: труборез всегда готов к работе, Два направляющих ролика с канавкой: для разреза вплотную к отбортовке. Вес 470 гр. | Инструмент | 1 | шт ( на 1 раб.место) | 12
4 | Трубогиб для тонкостенных медных и стальных труб с комплектом гибочных сегментов с базовыми пластинами для закрепления в тисках 15-18-22мм, к-т в ящике | Набор представляет собой специализированный комплект универсальных приспособлений для ручной гибки труб. Устройство обеспечивает точную холодную гибку заготовок. Запатентованная АНТИБЛОКИРОВОЧНАЯ СИСТЕМА: прикладываемое усилие сокращается на 42%, благодаря высоким скользящим качествам башмака и оптимальному распределению спрея, Трубогиб может использоваться с разнообразными материалами: мягкой и твердой медью, тонкостенной медью, тонкостенной сталью, медью и тонкостенной сталью в оболочке, алюминием, латунью, а также бесшовной нержавеющей сталью. Тип привода: ручной (механический). Максимальный угол гиба, град: не менее 180. Максимальная толщина стенки трубы, мм: не менее 1. Гибка труб диаметром: 15, 18, 22 мм. Тип профиля: круг Поставляется в пластиковом чемодане из ABS пластика. | Инструмент | 1 | шт ( на 1 раб.место) | 12
5 | Ножницы для резки металлопластиковых труб 4-мя роликами с игольчатыми подшипниками для вращения трубы во время резки | Магниевый корпус лезвие сделано из нержавеющей стали, специальная геометрия края лезвия и покрытие PTFE Автоматическое раскрытие Система с 4-мя роликами с игольчатыми подшипниками для вращения трубы во время резки В месте соединения имеется стальной паз с игольчатыми подшипниками для лучшего скольжения рукояток Интегрированная система резки гофрозащиты с 4-мя трехгранными лезвиями с PTFE-покрытием, увеличением времени службы в 3 раза и поворотом лезвия на 120° позволяет резать гофротрубу без повреждения внутренней трубы Ø 18 – 35 мм Противоударные прорезиненные рукоятки Блокировка одной рукой | Инструмент | 1 | шт ( на 1 раб.место) | 12
6 | Фаскосниматель:внутри и снаружи,3-36,1/8-1.3/8 стальной корпус | Гратосниматель предназначен для зачистки внешних и внутренних кромок труб.Шлифованные ножи изготовлены из специально закаленной стали и обеспечивают надежность в работе. Диаметр обрабатываемых труб составляет от 3 до 36 мм. Легкое и быстрое снятие грата посредством множества закаленных, специально заточенных лезвий. Крепкая металлическая конструкция для жесткой эксплуатации. Возможно применение с адаптером для дрели или шуруповерта. Максимальный диаметр трубы, мм: не менее 35. Материал резцов: сталь. Материал корпуса: сталь. Тип труб: стальные. | Инструмент | 1 | шт ( на 1 раб.место) | 12
7 | Набор для пресс систем, в пласт. чемодане, с аккумулятором и зарядным устройством, без пресс-клещей | Автономный аккумуляторный инструмент для пресс-фитинга. Гидравлический привод позволяет выполнять принудительный обжим фитингов, диаметр которых достигает 110 мм. Малый вес и компактные формы инструмента представляют удобство в эксплуатации в любых условиях. Возможность работать одной рукой, совершать обжим в местах с затрудненным доступом. Сервисный интервал обслуживания составляет не менее 40 000 циклов прессования. Вес без аккумулятора: не более 2,9 кг. Диаметр прессования от 12 до 108 мм. Угол поворота клещей: не менее 270 градусов, Усилие обжима: не менее 32 кН, Комплектация: Пресс электрогидравлический – 1шт.; Аккумулятор 18 В, 4.0 А.ч. – 1шт.; Зарядное устройство– 1шт, Красный пластиковый кейс из ABS пластика с складной ручкой из ABS пластика с системой Рокейс – 1шт.; | Инструмент | 1 | шт ( на 1 раб.место) | 12
8 | Клещи для пресс-фитинга SV-22, совместимы с пресс инструментом | Цветовая кодировка и маркировка с указанием размера и пресс-контура: исключение ошибки при выборе клещей, Нумерация партии и поштучное испытание: высокий стандарт качества для материала и пресс-контура, Универсальное крепление: для всех прессов с совместимым креплением для пресс-клещей. Из кованой специальной стали с высоким коэффициентом нагружения: подходит для всех прессов с постоянным усилием обжима 32 – 34 кН, Специальная закалка:высокая степень эластичности и упругости, долговременная защита от коррозии: оптимальное решение для жестких условий эксплуатации на стройке. Размер - для обжима медных труб 22 мм, тип SV/V. | Инструмент | 1 | шт ( на 1 раб.место) | 12
9 | Клещи для пресс-фитинга SV-15, совместимы с пресс инструментом | Цветовая кодировка и маркировка с указанием размера и пресс-контура: исключение ошибки при выборе клещей, Нумерация партии и поштучное испытание: высокий стандарт качества для материала и пресс-контура, Универсальное крепление: для всех прессов с совместимым креплением для пресс-клещей. Из кованой специальной стали с высоким коэффициентом нагружения: подходит для всех прессов с постоянным усилием обжима 32 – 34 кН, Специальная закалка:высокая степень эластичности и упругости, долговременная защита от коррозии: оптимальное решение для жестких условий эксплуатации на стройке. Размер - для обжима медных труб 15 мм, тип SV/V. | Инструмент | 1 | шт ( на 1 раб.место) | 12
10 | Клещи для пресс-фитинга SV-18, совместимы с пресс инструментом | Цветовая кодировка и маркировка с указанием размера и пресс-контура: исключение ошибки при выборе клещей, Нумерация партии и поштучное испытание: высокий стандарт качества для материала и пресс-контура, Универсальное крепление: для всех прессов с совместимым креплением для пресс-клещей. Из кованой специальной стали с высоким коэффициентом нагружения: подходит для всех прессов с постоянным усилием обжима 32 – 34 кН, Специальная закалка:высокая степень эластичности и упругости, долговременная защита от коррозии: оптимальное решение для жестких условий эксплуатации на стройке. Размер - для обжима медных труб 15 мм, тип SV/V. | Инструмент | 1 | шт ( на 1 раб.место) | 12
11 | Клещи для пресс-фитинга TH-16, совместимы с пресс инструментом | Цветовая кодировка и маркировка с указанием размера и пресс-контура: исключение ошибки при выборе клещей, Нумерация партии и поштучное испытание: высокий стандарт качества для материала и пресс-контура, Универсальное крепление: для всех прессов с совместимым креплением для пресс-клещей. Из кованой специальной стали с высоким коэффициентом нагружения: подходит для всех прессов с постоянным усилием обжима 32 – 34 кН, Специальная закалка:высокая степень эластичности и упругости, долговременная защита от коррозии: оптимальное решение для жестких условий эксплуатации на стройке. Размер - для обжима металлопластиковых труб 16 мм, тип ТН. | Инструмент | 1 | шт ( на 1 раб.место) | 12
12 | Клещи для пресс-фитинга TH-20, совместимы с пресс инструментом | Цветовая кодировка и маркировка с указанием размера и пресс-контура: исключение ошибки при выборе клещей, Нумерация партии и поштучное испытание: высокий стандарт качества для материала и пресс-контура, Универсальное крепление: для всех прессов с совместимым креплением для пресс-клещей. Из кованой специальной стали с высоким коэффициентом нагружения: подходит для всех прессов с постоянным усилием обжима 32 – 34 кН, Специальная закалка:высокая степень эластичности и упругости, долговременная защита от коррозии: оптимальное решение для жестких условий эксплуатации на стройке. Размер - для обжима металлопластиковых труб 20 мм, тип ТН. | Инструмент | 1 | шт ( на 1 раб.место) | 12
13 | Комплект ручных инструментов для аксиальной запресовки совместим с расходными материалами (одного производителя) | Комплект ручных инструментов для выполнения соединений труб из сшитого пролиэтилена с фитингами методом аксиальной запрессовки. Комплект состоит из двух инструментов: расширитель с комплектом сменных насадок для труб номинальными диаметрами 16, 20, 25, 32 мм; запрессовщик с комплектом губок для запрессовки соединений номинальными диаметрами 16, 20, 25, 32 мм. Запрессовщик должен иметь храповый механизм для облегчения процесса запрессовки. Насадки запрессовщика должны иметь двойной размер: 16/20, 25/32 - для обеспечения более быстрой работы с меньшим количеством операций по смене насадок. Инструменты упакованы в один чемодан для хранения и транспортировки. Комплект инструментов должен быть одного производителя и одной системы аксиальной запрессовки с металлополимерной трубой и соединительными элементами (фитингами). | Инструмент | 1 | шт ( на 1 раб.место) | 12
14 | Трубогиб для точной гибки многослойных металлопластиковых труб Ø 16мм совместим с расходными материалами (одного производителя) | Диаметр, мм: 16 Угол изгиба от 0 до 180° Трубогиб состоит из двух ручек с направляющими элементами, фиксатором для трубы, роликом Разметка угла поворота выгравирована на инструменте Трубогиб с храповым механизмом предназначен для точной гибки многослойных металлопластиковых труб Конструкция трубогиба позволяет производить изгиб труб с максимально возможным радиусом изгиба, без повреждения трубы и заужения проходного сечения | Инструмент | 1 | шт ( на 1 раб.место) | 12
15 | Выпрямитель для металлопластиковой трубы Ø16 совместим с расходными материалами (одного производителя) | инструмент для выпрямления металлопластиковой трубы 16 мм. | Инструмент | 1 | шт ( на 1 раб.место) | 12
16 | Калибратор для МПТ размером 16X2мм - 20X2мм - 26X3мм. | Калибратор для МПТ предназначен для проверки и калибровки металлопластиковых труб методом сличения. . Изделие имеет Т-образную форму и удобную рукоятку с протекторами для пальцев. | Инструмент | 1 | шт ( на 1 раб.место) | 12
17 | Инструмент для резки и снятия фаски труб из полимерных материалов до 110 мм (с вкладышами на 50мм и 75мм) | Универсальный инструмент для абсолютно точной перпендикулярной резки и сня-тия фаски на тонко- и толстостенных трубах из ПВХ, ПЭ, ПП, СПЭ, ПБ и ПВДФ, а также звукоизоляционных трубах диаметром от 32 до 160 мм. Резка труб, снятие фаски и удаление грата одним инструментом, универсальное крепление для разнообразного инструмента, например, для режущего диска вместо стального резца, равномерное снятие фаски по всей окружности трубы, плавная регулировка усилия зажима трубы, съемный, убираемый в рукоятку внутренний гратосниматель, возможна резка труб без снятия фаски, так как держатель с резцом можно использовать развернутым на 180o. | Инструмент | 1 | шт ( на 1 раб.место) | 12
18 | Лестница-стремянка | Лестница-стремянка, 4 ступени | Инструмент | 1 | шт ( на 1 раб.место) | 12
19 | Ведро металлическое, 10-12 литров | Тип хозяйственное Материал металл Объем 12 л С крышкой нет Цвет металл Форма круглая Ручки есть Накладка на ручке нет Носик нет Цвет (рисунок) без рисунка | Хоз. Инвентарь | 1 | шт ( на 1 раб.место) | 12
20 | Щетка для очистки верстака, малая | Тип:щетка-сметка Материал рукояти:дерево Материал щетины:ПЭТ Жесткость щетины:жёсткая Количество рядов:4 Цвет щетки:зеленый/бежевый | Хоз. Инвентарь | 1 | шт ( на 1 раб.место) | 12
21 | Щетка для очистки пола, на длинной ручке | Тип:щетка-веник Уличная:нет Назначение:для пола Наличие ручки:есть Материал рукояти:пластик Длина ручки:1170 мм Диаметр и тип крепления для ручки/черенка:22 мм | Хоз. Инвентарь | 1 | шт ( на 1 раб.место) | 12
22 | Совок для очистки | Тип:совок Ширина рабочей части:225 мм Наличие ручки:есть Материал рукояти:пластик Длина:240 мм | Хоз. Инвентарь | 1 | шт ( на 1 раб.место) | 12
23 | Профиль из прокатной стали со сваркой и оцинковкой в штангах, совместим с застенными модулями | Стальная профильная труба замкнутого сечения для возведения несущих стеновых конструкций и монтажа застенных модулей для подвесной сантехники и сантехнической арматуры. Профиль поставляется в штангах по 4,5 метра. Толщинга стенки профиля не менее 1 мм. Оцинкованный. Должен быть одного производителя и одной системы с застенными модулями для подвесной сантехники и монтажными элементами для установки сантехнической арматуры. | Материал для застройки рабочего места | 63 | м.пог.( на 1 раб.место) | 756 | РекомендованоTECEprofil
24 | Соединение угловое, совместимо с профилем из прокатной стали | Соединение угловое для соединения двух отрезков стальной профильной трубы под прямым углом и крепленния застенных модулей для подвесной сантехники. Должен быть одного производителя и одной системы со стальной профильной трубой, застенными модулями для подвесной сантехники и монтажными элементами для установки сантехнической арматуры. | Материал для застройки рабочего места | 90 | шт ( на 1 раб.место) | 1080 | РекомендованоTECEprofil
25 | Крепление одинарное, совместимо с профилем из прокатной стали | Монтажный элемент для крепления стальной профильной трубы к несущей стене. Изготовлен из оцинкованной стали. В комплекте должны быть крепежные элементы (дюбель, болт) для крепления к несущей стене. Должен быть одного производителя и одной системы со стальной профильной трубой, застенными модулями для подвесной сантехники и монтажными элементами для установки сантехнической арматуры. | Материал для застройки рабочего места | 20 | шт ( на 1 раб.место) | 240 | РекомендованоTECEprofil
26 | Застенный модуль для установки унитаза (h=1120), (Того же производителя, что и профиль из прокатной стали) | Застенный модуль для установки подвесного унитаза. Должен иметь возможность фиксации к несущим конструкциям или к стальной профильной трубе. Ширина застенного модуля должна составлять 500 мм. Конструкция опор модуля должна обеспечивать возможность быстрого крепления к стальной профильной трубе с помощью зажимов без применения каких-либо инструментов. Конструкция модуля должна обеспечивать возможность монтажа подвесных унитазов с межцентровым расстоянием отверстий для монтажа 180 и 230 мм. Сливной клапан бачка должен иметь два режима (объема) смыва с возможностью регулирования объема смываемой воды. Сливной клапан должен иметь механическую систему привода смыва. В комплекте поставки должны быть все необходимые монтажные и переходные элементы для присоединения к системе канализации DN110. Должен быть одного производителя и одной системы со стальной профильной трубой и монтажными элементами для установки сантехнической арматуры. | Материал для застройки рабочего места | 1 | шт ( на 1 раб.место) | 12 | РекомендованоTECEprofil
27 | Телескопическое крепление для модуля (Того же производителя, что и застенный модуль) | Предназначен для установки в систему стального профиля Комплектация 2 опоры; комплект фиксирующих элементов. | Материал для застройки рабочего места | 1 | шт ( на 1 раб.место) | 12 | РекомендованоTECEprofil
28 | Керамика. Унитаз подвесной безободковый с сиденьем микролифт | Сиденье и крышка унитаза с механизмом плавного закрытия для бачка скрытого монтажа омыв всей окружности чаши безободковый горизонтальный выпуск объем смыва 6/3 л санитарная керамика | Материал для застройки рабочего места | 1 | шт ( на 1 раб.место) | 12
29 | Монтажный комплект для раковины (Того же производителя, что и профиль) | Монтажная пластина из оцинкованной стали со звукоизоляцией для установки уголков с настенным креплением с узлом в сборе: соединительное колено DN 40/50, резиновая муфта, номинальный диаметр 30/50, защитная заглушка, крепежные элементы для крепления профилей, установочные элементы 2 х М10 и крепежные элементы для раковины. | Материал для застройки рабочего места | 2 | шт ( на 1 раб.место) | 24 | РекомендованоTECEprofil
30 | Установочный элемент для крепления резьбовых шпилек M8 совместим с профилем (Того же производителя, что и профиль) | Установочный элемент предназначен для крепления резьбовых шпилек. Крепеж изготовлен из оцинкованной стали. | Материал для застройки рабочего места | 15 | шт ( на 1 раб.место) | 180 | РекомендованоTECEprofil
31 | Установочный элемент для крепления резьбовых шпилек M10 совместим с профилем (Того же производителя, что и профиль) | Установочный элемент предназначен для крепления резьбовых шпилек. Крепеж изготовлен из оцинкованной стали. | Материал для застройки рабочего места | 15 | шт ( на 1 раб.место) | 180 | РекомендованоTECEprofil
32 | Декоративная ПВХ панель 500х1200х20 | Декоративная панель из вспененного ПВХ 500х1200х20 | Материал для застройки рабочего места | 2 | шт ( на 1 раб.место) | 24
33 | Насосная группа с прямым контуром 1 без насоса в теплоизоляции; VALFEX | Насосная группа с прямым контуром без насоса в теплоизоляции VALFEX (1) К Материал изготовления Сталь Стандарт подключения, дюйм 1 Рабочая среда Котловая вода Подгруппа Группы быстрого монтажа Межосевое расстояние, мм 125 Резьба в корпусе коллекторной трубы, дюймы 1,1/2 | Материал для застройки рабочего места | 1 | шт ( на 1 раб.место) | 12 | VALFEX
34 | Насосная группа с 3-х ходовым приводным смесителем 1 без насоса в теплоизоляции VALFEX | Насосная группа с сервоприводом без насоса в теплоизоляции VALFEX (1) К Материал изготовления Сталь Стандарт подключения, дюйм 1 Рабочая среда Котловая вода Подгруппа Группы быстрого монтажа Межосевое расстояние, мм 125 Резьба в корпусе коллекторной трубы, дюймы 1,1/2 | Материал для застройки рабочего места | 2 | шт ( на 1 раб.место) | 24 | VALFEX
35 | Стальной распределительный коллектор 3 отопительных контура 1 1/2; ROMMER | Продукт RDG-0017 Стальной распределительный коллектор 3 отопительных контура 1 1/2 (с накидными гайками). Присоединительный размер 1 1/2'' Мощность, кВт 63,3-105,5 Дополнительно 3 отопительных контура (с накидными гайками) Расход теплоносителя, м3/ч 4 Межосевое расстояние, мм 125 Пропускная способность отводов, Kvs, м3/ч 85 | Материал для застройки рабочего места | 1 | шт ( на 1 раб.место) | 12 | ROMMER
36 | Циркуляционный насос 25/60 в комплекте с присоединительными гайками 1"*1 1/2" установочным размером 180мм, для принудительной циркуляции теплоносителя в системах отопления | Циркуляционный насос 25/60 предназначен для использования в системах отопления загородных домов и коттеджей. Насос обеспечивает циркуляцию теплоносителя, распределяя тепло по всем помещениям. Присоединительный размер гаек — 1 дюйм (25 мм). Максимальный напор достигает 6 метров водяного столба, а расход теплоносителя доходит до 42 л/мин. Оборудован переключателем скоростей, позволяющим подобрать оптимальный режим работы и экономно расходовать электроэнергию. В комплектацию входят присоединительные гайки, защищенные от коррозии. Оснащен клапаном для сброса воздуха. Установочный размер между присоединительными фланцами — 180 мм. | Материал для застройки рабочего места | 3 | шт ( на 1 раб.место) | 36
37 | Кронштейн для крепления коллекторов со скобой для крепления (80 мм) ROMMER | Продукт RDG-0019-000001 Кронштейн для крепления коллекторов Скоба для крепления коллектора - 80 мм | Материал для застройки рабочего места | 2 | шт ( на 1 раб.место) | 24 | ROMMER
38 | Гидравлическая стрелка с накидными гайками 1 1/2", 5,60 м3/час; ROMMER | Продукт RDG-0015; Гидравлическая стрелка с накидными гайками 1 1/2", 5,60 м3/час | Материал для застройки рабочего места | 1 | шт ( на 1 раб.место) | 12 | ROMMER
39 | Радиатор панельный стальной тип 11-500-600, Боковое подключение. | Комплектация: верхняя крышка и боковые экраны, монтажный набор (встроенный колпачок клапана, спускная пробка, заглушка и воздухоотводчик) с вентиляционными крышками, угловыми консолями и установленными заглушками. Тип подключения, боковое подключение Мощность, Вт 688 Ширина, мм 600 Высота, мм 500 Глубина, мм 61 Рабочее давление, Атм 10 Опрессовочное давление, Атм 13 Диаметр подключения, дюйм 1/2 Толщина листа панели радиаторов, мм 1.25 | Материал для застройки рабочего места | 1 | шт ( на 1 раб.место) | 12
40 | Коллектор стальной для тепл. пола 1'' и 3/4'' (еврок.), 2 к, | Коллектор для системы поверхностного отопления на 2 контура. Размер резьбь подключения подающей и обратной линий 1" с накидной гайкой. Резмеры резьб отопительных контуров 3/4" Евроконус. Встроенные расходомеры на подающей линии. Термостатические регулирующие вентили на обратных линиях. В комплекте поставки должны быть кронштейны для установки коллектора. | Материал для застройки рабочего места | 1 | шт ( на 1 раб.место) | 12
41 | Мат для теплого пола 20/0,7-1,1 толщ. 20 мм | Готовая к применению система теплоизоляции для «тёплого пола» с высоким термическим сопротивлением. Быстрое и надёжное соединение плит внахлёст позволяет в короткий срок сформировать целостный тепло- и шумоизоляционный слой. Толщина 20 мм. размер 700х1100 мм | Материал для застройки рабочего места | 4 | шт ( на 1 раб.место) | 48 | LUNDA
42 | Фанера 2500*1500*22 шлифованную сорт 2/2 березовая (для застройки стенда рабочего места) | ГОСТ 3916.1-18 Размеры: Д*Ш*В мм 2500*1500*22 Сорт 2/2 Березовая | Материал для застройки рабочего места | 7 | шт ( на 1 раб.место) | 84
43 | Брус 100*50*3000 шлифованный | Брус Д*Ш*В мм 3000*100*50 Шлифованный | Материал для застройки рабочего места | 27 | шт ( на 1 раб.место) | 324
44 | Саморез по дереву (гкд / сгд) 3,5х41мм черный (фасовка по 1кг) редкий шаг резьбы (кнр) | Размер 3,5х41 мм черный редкий шаг резьбы | Материал для застройки рабочего места | 1 | кг.( на 1 раб.место) | 12
45 | Саморез по дереву (гкд / сгд) 3,5х55(57)мм черный (фасовка по 1кг) редкий шаг резьбы (кнр) | Размер 3,5х55 мм черный редкий шаг резьбы | Материал для застройки рабочего места | 5 | кг.( на 1 раб.место) | 60
46 | Саморез по дереву (гкд / сгд) 4,8х 89(90)мм черный (фасовка по 1кг) редкий шаг резьбы (кнр) | Размер 4,8х 89 мм черный редкий шаг резьбы | Материал для застройки рабочего места | 5 | кг.( на 1 раб.место) | 60
47 | Крепежный уголок соеденительный 50х 50х35/2,5мм (ku)(ukl-1) | Размер 50х 50х35/2,5мм | Материал для застройки рабочего места | 10 | шт ( на 1 раб.место) | 120
48 | Крепежный уголок соеденительный 90х90х65/2,5мм (ku)(ukl-3) | Размер 90х90х65/2,5мм | Материал для застройки рабочего места | 10 | шт ( на 1 раб.место) | 120
49 | Пистолет для накачки шин с манометром; | Пистолет оснащен большим манометром, благодаря которому очень удобно отслеживать остаточное давление. Инструмент обладает большим рабочим ресурсом, а также отличается низкой пожаро- и взрывоопасностью рабочего процесса. Корпус выполнен из металла, что позволяет добиться отличной ударостойкости. Характеристики Расход воздуха, л/мин 100 Рабочее давление, бар 10 Тип соединения рапид 1/4" | Материал для застройки рабочего места | 1 | шт ( на 1 раб.место) | 12
50 | Шланг воздушный спиральный с фитингами (5 м, 8х12 мм, 10 бар) | Шланг воздушный с фитингами применяется для присоединения инструмента к компрессору. Имеет спиральную форму, что обеспечивает его гибкость. Шланг длиной 5 метров позволяет работать на расстоянии от компрессора. Внешний диаметр 12 мм Внутренний диаметр 8 мм Длина, м 5 Максимальное давление, бар 10 Материал резина (полиуретан) Тип соединения рапид (EURO) Форма спиральный | Материал для застройки рабочего места | 1 | шт ( на 1 раб.место) | 12
51 | Разъемное соединение рапид (муфта), 1/2"M, наружн. резьба | Переходник для соединения частей пневмомагистрали. Разъемы - наружная резьба 1/2" и рапид папа. | Материал для застройки рабочего места | 1 | шт ( на 1 раб.место) | 12
52 | Разъемное соединение рапид (штуцер), 1/2"M, наруж.резьба | Разъемное соединение для подключения компрессора к пневмоинструменту. Переход с с резьбы наружной 1/2" папа на быстросъемное соединение рапид. | Материал для застройки рабочего места | 1 | шт ( на 1 раб.место) | 12
53 | Набор фитингов 1/4" | Набор фитингов используется совместно с компрессорным оборудованием для соединения шланга с пневматическим инструментом. В комплекте пять фитингов. Созданная конструкция обладает высокой надежностью и герметичностью. Фитинг 1/4F – рапид Euro (мама) – 1 шт. Фитинг 1/4F – рапид Euro (папа) – 1 шт. Фитинг 1/4M – рапид Euro (папа) – 3 шт. | Материал для застройки рабочего места | 1 | шт ( на 1 раб.место) | 12
54 | Трубы (РРR) полипропиленовые 20 | Для системы подачи воздуха | Материал для застройки рабочего места | 10 | м.пог.( на 1 раб.место) | 120
55 | Тройник PPR, БЕЛЫЙ,Pro Aqua 20 | Для системы подачи воздуха | Материал для застройки рабочего места | 2 | м.пог.( на 1 раб.место) | 24
56 | Угольник PPR 90°, БЕЛЫЙ, Pro Aqua 20 | Для системы подачи воздуха | Материал для застройки рабочего места | 3 | м.пог.( на 1 раб.место) | 36
57 | Водорозетка PPR с внутренней резьбой, БЕЛЫЙ, Pro Aqua 20х1/2" | Для системы подачи воздуха | Материал для застройки рабочего места | 1 | м.пог.( на 1 раб.место) | 12
58 | Опора 20 | Для системы подачи воздуха | Материал для застройки рабочего места | 10 | м.пог.( на 1 раб.место) | 120
59 | Кран шаровой стандартнопроходной, ВР/НР, ручка бабочка, тип SVB-0014, Stout | Для системы подачи воздуха | Материал для застройки рабочего места | 1 | м.пог.( на 1 раб.место) | 12
60 | Кабель ВВГнг 3х2,5 | Для розеток | Материал для застройки рабочего места | 10 | м.пог.( на 1 раб.место) | 120
61 | Колодка IEK CLASSIC 3 розетки 16А с заземлением К03 | Для розеток | Материал для застройки рабочего места | 1 | м.пог.( на 1 раб.место) | 12
62 | Кабель ВВГнг 2х1,5 | Для освещения | Материал для застройки рабочего места | 10 | м.пог.( на 1 раб.место) | 120
63 | Светодиодный светильник | Светодиодный светильник 18Вт, 230В, 6500К, 1300Лм, 600мм Цветность - холодный белый (более 5000 К) Напряжение питания - 220 В Длина светильника - 592 мм Ширина светильника - 75 мм Световой поток - 1440 Лм | Материал для застройки рабочего места | 2 | шт ( на 1 раб.место) | 24
64 | Эмаль по дереву акриловая ВД-АК-1179(белая) | Тип покрытия: Полуглянцевое Применение Универсальный (для наружных и внутренних работ) и другие. Расход: не менее 10 м2 в 1 слой Подходит для: Универсальный (бетон, металл, дерево и др.) и т.д. | Материал для застройки рабочего места | 4 | кг.( на 1 раб.место) | 48
65 | Клейкая сигнальная лента 50ммx33м красно-белая PVC | Ширина, мм 50 Длина, м не менее 33 Цвет бело-красный Тип клейкая лента | Материал для застройки рабочего места | 1 | шт ( на 1 раб.место) | 12
66 | Шуруп по дереву с головкой, DIN 571, 6*30 | Размер, мм 6*30 ГОСТ 11473. | Материал для застройки рабочего места | 1 | кг.( на 1 раб.место) | 12
67 | Шпатлевка акриловая по дереву | Цвет:сосна Палитра:коричневый Влагостойкость:есть Применение:внутри помещения Min толщина слоя:1 мм | Материал для застройки рабочего места | 2 | кг.( на 1 раб.место) | 24
68 | Ящик пластмассовый для хранения (60 литров) | Габариты без упаковки:600х400х400 мм Вес нетто:3 кг Объем:60 л Цвет:черный Перфорированный:нет Крышка:нет Ручка:есть | Хоз. Инвентарь | 1 | шт ( на 1 раб.место) | 12
69 | Часы настенные | Материал корпуса:пластик Цвет корпуса:черный Цвет циферблата:черный Высота:102 мм Ширина:220 мм Толщина:37 мм | Хоз. Инвентарь | 1 | шт ( на 1 раб.место) | 12
Охрана труда и техника безопасности
№ | Наименование | Краткие (рамочные) технические характеристики | Вид | Количество | Единица измерения | Итоговое количество | Рекомендации представителей индустрии (указывается конкретное оборудование)
1 | Спецодежда от общих производственных загрязнений | Брюки+куртка, полукомбинезон+куртка, комбинезон | СИЗ | 1 | комплект | 23 | ЛИК
2 | Обувь с металлическимим или композитными вставками | Сандали, полуботинки, ботинки | СИЗ | 1 | пара | 23 | ЛИК
3 | Очки защитные открытые | Технические характеристики на усмотрение участника | СИЗ | 1 | шт | 23 | ЛИК
4 | Перчатки трикотажные для защиты от механических рисков (для точных работ) | Технические характеристики на усмотрение участника | СИЗ | 5 | пара | 115 | ЛИК
2. Зона для работ предусмотренных в Модуле А вариативной Задаче № 2 (30 конкурсантов)
Рабочее место Конкурсанта (дополнительное оборудование, инструмент для выполнения модуля (15 рабочих мест)
Требования к обеспечению зоны (коммуникации, площадь, сети, количество рабочих мест и др.):
Площадь зоны: 12 кв.м.
Освещение: Верхнее искусственное освещение (300 люкс)
Интернет : Подключение ноутбуков к беспроводному интернету (с возможностью подключения к проводному интернету)
Электричество: 3 подключения к сети по (220 Вольт), дополнительно обеспечить каждый пост подключением освещения (2 светильника)
Контур заземления для электропитания и сети слаботочных подключений (при необходимости) : не требуется
Покрытие пола: ковролин - 12 м2 на всю зону
Подведение/ отведение ГХВС (при необходимости) : не требуется
Подведение сжатого воздуха (при необходимости): Требуется обеспечить каждый пост отдельным выводом (трубопровод + кран) с возможностью подключения к нему гибкого шланга для самостоятельной проверки на герметичность выполняемого задания.
№ | Наименование | Краткие (рамочные) технические характеристики | Вид | Количество | Единица измерения | Итоговое количество | Рекомендации представителей индустрии (указывается конкретное оборудование)
1 | Цифровой динамометрический ключ + набор насадок | Ключ динамометрический с цифровой индикацией, усилие затяжки 7-135Nm, оснащен дисплеем, на котором отображаются рабочие параметры, и трещоткой. Рифленая ручка предотвращает скольжение руки во время работы. Инструмент имеет посадочный квадрат 3/8 и выполнен из прочной высококачественной стали. Поставляется в надежном футляре для безопасного хранения и транспортировки | Инструменты | 1 | шт. | 12 | ЛИК
Охрана труда и техника безопасности (дополнительно)
№ | Наименование | Краткие (рамочные) технические характеристики | Вид | Количество | Единица измерения | Итоговое количество | Рекомендации представителей индустрии (указывается конкретное оборудование)
1 | Не требуется |  | СИЗ |  | шт | 0
3. Зона для работ предусмотренных в Модуле Б вариативной Задаче № 4 (30 конкурсантов)
Рабочее место Конкурсанта (дополнительное оборудование, инструмент для выполнения модуля (15 рабочих мест)
Требования к обеспечению зоны (коммуникации, площадь, сети, количество рабочих мест и др.):
Площадь зоны: 12 кв.м.
Освещение: Верхнее искусственное освещение (300 люкс)
Интернет : Подключение ноутбуков к беспроводному интернету (с возможностью подключения к проводному интернету)
Электричество: 3 подключения к сети по (220 Вольт), дополнительно обеспечить каждый пост подключением освещения (2 светильника)
Контур заземления для электропитания и сети слаботочных подключений (при необходимости) : не требуется
Покрытие пола: ковролин - 12 м2 на всю зону
Подведение/ отведение ГХВС (при необходимости) : не требуется
Подведение сжатого воздуха (при необходимости): Требуется обеспечить каждый пост отдельным выводом (трубопровод + кран) с возможностью подключения к нему гибкого шланга для самостоятельной проверки на герметичность выполняемого задания.
№ | Наименование | Краткие (рамочные) технические характеристики | Вид | Количество | Единица измерения | Итоговое количество | Рекомендации представителей индустрии (указывается конкретное оборудование)
1 | Сварочный аппарат для раструбной сварки ПП труб + комплект насадок | Сварочный аппарат для раструбной сварки ПП труб. С цифровой регулировкой температуры и тефлоновым покрытием нагревательного элемента и насадок. В комплекте насадки 20, 25, 32 и 40мм Мощность двигателя 650 Вт Напряжение 230В 50/60 Гц Область применения Ø мм до 40мм Рабочая температура 200-279 С Вес 1,6 кг Нагревательные насадки 20мм, 25мм, 32мм, 40мм (насадка 16мм при необходимости приобретается отдельно) 2 цилиндрических винта Инструмент для монтажа насадок Опора Металлический транспортный ящик | Инструмент | 1 | шт | 12
Охрана труда и техника безопасности (дополнительно)
№ | Наименование | Краткие (рамочные) технические характеристики | Вид | Количество | Единица измерения | Итоговое количество | Рекомендации представителей индустрии (указывается конкретное оборудование)
1 | Хлопчатобумажные перчатки без ПВХ покрытия | Перчатки без ПВХ покрытия используют на производствах и предприятиях, где предусмотрена работа с высокими температурами. | СИЗ | 2 | шт | 24 | ЛИК
2 | Верхняя одежда с длинным рукавом | Куртка с длинными рукавами с застёгивающимися или притачными манжетами на резинке | СИЗ | 1 | шт | 12 | ЛИК
4. Зона для работ предусмотренных в Модуле Б вариативной Задаче № 5 (30 конкурсантов)
Рабочее место Конкурсанта (дополнительное оборудование, инструмент для выполнения модуля (15 рабочих мест)
Требования к обеспечению зоны (коммуникации, площадь, сети, количество рабочих мест и др.):
Площадь зоны: 12 кв.м.
Освещение: Верхнее искусственное освещение (300 люкс)
Интернет : Подключение ноутбуков к беспроводному интернету (с возможностью подключения к проводному интернету)
Электричество: 3 подключения к сети по (220 Вольт), дополнительно обеспечить каждый пост подключением освещения (2 светильника)
Контур заземления для электропитания и сети слаботочных подключений (при необходимости) : не требуется
Покрытие пола: ковролин - 12 м2 на всю зону
Подведение/ отведение ГХВС (при необходимости) : не требуется
Подведение сжатого воздуха (при необходимости): Требуется обеспечить каждый пост отдельным выводом (трубопровод + кран) с возможностью подключения к нему гибкого шланга для самостоятельной проверки на герметичность выполняемого задания.
№ | Наименование | Краткие (рамочные) технические характеристики | Вид | Количество | Единица измерения | Итоговое количество | Рекомендации представителей индустрии (указывается конкретное оборудование)
1 | Телескопическиий труборез для медных труб 1/4“ – 1.3/8“ (6 – 35мм) | Труборез для труб из цветных металлов является профессиональным инструментом для резки металлических труб толщиной 6 - 35 мм. Корпус изготовлен из цинкового сплава и окрашен, благодаря чему устойчив к коррозии и имеет долгий срок службы. С помощью винта, находящегося в верхней части приспособления, можно регулировать режущее усилие. Выдвижной нож-скребок предназначен для удаления стружки и заусенцев с обрабатываемой поверхности. В комплекте запасной режущий ролик. Минимальный диаметр отрезаемой трубы: не менее 6 мм, Максимальный диаметр отрезаемой трубы: не более 35 мм | Инструмент | 1 | шт | 12 | ЛИК
2 | Фаскосниматель: внутри и снаружи, 3 реж.кромки, пластм.корпус | Универсальный фаскосниматель для труб из меди имеющих диаметр от 4 до 35 мм (1/8“–1.3/8“ дюйма) имеет вес 30 грамм и может легко снимать любую фаску. | Инструмент | 1 | шт | 12 | ЛИК
3 | Чистящие губки для обработки поверхности труб | Чистящие губки из нетканого материала. Не содержат абразив и металл, используется для чистки труб без повреждений. Без истирания металла: снижается риск образования ржавчины. Удаляют оксидный слой, ржавчину, поверхностные загрязнения, следы жира и масла: чистка до металлического блеска. Эластичные, можно использовать сухими и влажными, устойчивы к действию растворителей: всегда готовы к работе. | Инструмент | 3 | шт | 36 | ЛИК
4 | Ершики для чистки внутренней поверхности трубы, 15 мм | Для быстрой механической чистки внутренней поверхности фитинга или трубы на месте пайки Диаметр 15мм | Инструмент | 1 | шт | 12 | ЛИК
5 | Сварочное зеркало на телескопическом штанге | Зеркало для сварки с телескопической метал. штангой и шарниром | Инструмент | 1 | шт | 12 | ЛИК
6 | Набор горелка с пьезоподжигом и баллоном Мультигаз 300, резьбовое соединение 7/16"EU | Имеет функцию предварительного нагрева, возможность использования в перевёрнутом положении. Двухкомпонентная прорезиненная пластиковая конструкция, обеспечивающая отличную эргономику и управляемость. Пламя устойчиво к ветру. Пламя регулирует с помощью плавного клапана точной регулировки. Соединение резьбовое 7/16'' EU. Пайка твердым припоем до Ø 15 мм. Пайка мягким припоем до Ø 22 мм. Поставляется в наборе с баллоном 600 мл. в блистере | Инструмент | 1 | шт | 12 | ЛИК
7 | Газовый баллончик (Мультигаз 300) совместим с горелкой | Пропано-бутановая смесь для пайки меди. Температура пламени до 1900°C. 600 мл резьбовое соединение ЕU 7/16" | Инструмент | 1 | шт | 12 | ЛИК
8 | Огнеупорный коврик 330x500MM, в пластик.чехле | Огнеупрный коврик черного цвета, защищает от пламени и жара с температурой до 1000 oC; Снижает опасность возгорания даже при длительной пайке/сварке; Защищает обои, кабели, ковровые покрытия и другие воспламеняющиеся материалы; Принимает нужную форму; Подходит для использования в любом месте; Длительный срок службы; Не содержит асбест и вредных для здоровья компонентов. Размер 330 х 500 мм. Вес 300 гр. | Инструмент | 1 | шт | 12 | ЛИК
Охрана труда и техника безопасности (дополнительно)
№ | Наименование | Краткие (рамочные) технические характеристики | Вид | Количество | Единица измерения | Итоговое количество | Рекомендации представителей индустрии (указывается конкретное оборудование)
1 | Верхняя одежда с длинным рукавом | Куртка с длинными рукавами с застёгивающимися или притачными манжетами на резинке | СИЗ | 1 | шт | 12 | ЛИК
2 | Перчатки защитные для работы с открытым пламенем до 300 град. | Крага перчатки выполнена из специальной огнестойкой ткани, сохраняющей форму. Защищает запястный сустав и предплечье от искр и брызг расплавленного металла. Прошитые огнестойкой кевларовой нитью. | СИЗ | 1 | шт | 12 | ЛИК
5. Зона для работ предусмотренных в Модуле В вариативной Задаче № 7 (30 конкурсантов)
Рабочее место Конкурсанта (дополнительное оборудование, инструмент для выполнения модуля (15 рабочих мест)
Требования к обеспечению зоны (коммуникации, площадь, сети, количество рабочих мест и др.):
Площадь зоны: 12 кв.м.
Освещение: Верхнее искусственное освещение (300 люкс)
Интернет : Подключение ноутбуков к беспроводному интернету (с возможностью подключения к проводному интернету)
Электричество: 3 подключения к сети по (220 Вольт), дополнительно обеспечить каждый пост подключением освещения (2 светильника)
Контур заземления для электропитания и сети слаботочных подключений (при необходимости) : не требуется
Покрытие пола: ковролин - 12 м2 на всю зону
Подведение/ отведение ГХВС (при необходимости) : не требуется
Подведение сжатого воздуха (при необходимости): Требуется обеспечить каждый пост отдельным выводом (трубопровод + кран) с возможностью подключения к нему гибкого шланга для самостоятельной проверки на герметичность выполняемого задания.
№ | Наименование | Краткие (рамочные) технические характеристики | Вид | Количество | Единица измерения | Итоговое количество | Рекомендации представителей индустрии (указывается конкретное оборудование)
1 | Не требуется |  | Оборудование |  | шт | 0
Охрана труда и техника безопасности (дополнительно)
№ | Наименование | Краткие (рамочные) технические характеристики | Вид | Количество | Единица измерения | Итоговое количество | Рекомендации представителей индустрии (указывается конкретное оборудование)
1 | Не требуется |  | СИЗ |  | шт | 0
6. Зона для работ предусмотренных в Модуле В вариативной Задаче № 8 (30 конкурсантов)
Рабочее место Конкурсанта (дополнительное оборудование, инструмент для выполнения модуля (15 рабочих мест)
Требования к обеспечению зоны (коммуникации, площадь, сети, количество рабочих мест и др.):
Площадь зоны: 12 кв.м.
Освещение: Верхнее искусственное освещение (300 люкс)
Интернет : Подключение ноутбуков к беспроводному интернету (с возможностью подключения к проводному интернету)
Электричество: 3 подключения к сети по (220 Вольт), дополнительно обеспечить каждый пост подключением освещения (2 светильника)
Контур заземления для электропитания и сети слаботочных подключений (при необходимости) : не требуется
Покрытие пола: ковролин - 12 м2 на всю зону
Подведение/ отведение ГХВС (при необходимости) : не требуется
Подведение сжатого воздуха (при необходимости): Требуется обеспечить каждый пост отдельным выводом (трубопровод + кран) с возможностью подключения к нему гибкого шланга для самостоятельной проверки на герметичность выполняемого задания.
№ | Наименование | Краткие (рамочные) технические характеристики | Вид | Количество | Единица измерения | Итоговое количество | Рекомендации представителей индустрии (указывается конкретное оборудование)
1 | Не требуется |  | Оборудование |  | шт | 0
Охрана труда и техника безопасности (дополнительно)
№ | Наименование | Краткие (рамочные) технические характеристики | Вид | Количество | Единица измерения | Итоговое количество | Рекомендации представителей индустрии (указывается конкретное оборудование)
1 | Не требуется |  | СИЗ |  | шт | 0
7. Зона для работ предусмотренных в Модуле Г вариативной Задаче № 10 (30 конкурсантов)
Рабочее место Конкурсанта (дополнительное оборудование, инструмент для выполнения модуля (15 рабочих мест)
Требования к обеспечению зоны (коммуникации, площадь, сети, количество рабочих мест и др.):
Площадь зоны: 12 кв.м.
Освещение: Верхнее искусственное освещение (300 люкс)
Интернет : Подключение ноутбуков к беспроводному интернету (с возможностью подключения к проводному интернету)
Электричество: 3 подключения к сети по (220 Вольт), дополнительно обеспечить каждый пост подключением освещения (2 светильника)
Контур заземления для электропитания и сети слаботочных подключений (при необходимости) : не требуется
Покрытие пола: ковролин - 12 м2 на всю зону
Подведение/ отведение ГХВС (при необходимости) : не требуется
Подведение сжатого воздуха (при необходимости): Требуется обеспечить каждый пост отдельным выводом (трубопровод + кран) с возможностью подключения к нему гибкого шланга для самостоятельной проверки на герметичность выполняемого задания.
№ | Наименование | Краткие (рамочные) технические характеристики | Вид | Количество | Единица измерения | Итоговое количество | Рекомендации представителей индустрии (указывается конкретное оборудование)
1 | Не требуется |  | Оборудование |  | шт | 0
Охрана труда и техника безопасности (дополнительно)
№ | Наименование | Краткие (рамочные) технические характеристики | Вид | Количество | Единица измерения | Итоговое количество | Рекомендации представителей индустрии (указывается конкретное оборудование)
1 | Не требуется |  | СИЗ |  | шт | 0
8. Зона для работ предусмотренных в Модуле Д вариативной Задаче № 12 (30 конкурсантов)
Рабочее место Конкурсанта (дополнительное оборудование, инструмент для выполнения модуля (15 рабочих мест)
Требования к обеспечению зоны (коммуникации, площадь, сети, количество рабочих мест и др.):
Площадь зоны: 12 кв.м.
Освещение: Верхнее искусственное освещение (300 люкс)
Интернет : Подключение ноутбуков к беспроводному интернету (с возможностью подключения к проводному интернету)
Электричество: 3 подключения к сети по (220 Вольт), дополнительно обеспечить каждый пост подключением освещения (2 светильника)
Контур заземления для электропитания и сети слаботочных подключений (при необходимости) : не требуется
Покрытие пола: ковролин - 12 м2 на всю зону
Подведение/ отведение ГХВС (при необходимости) : не требуется
Подведение сжатого воздуха (при необходимости): Требуется обеспечить каждый пост отдельным выводом (трубопровод + кран) с возможностью подключения к нему гибкого шланга для самостоятельной проверки на герметичность выполняемого задания.
№ | Наименование | Краткие (рамочные) технические характеристики | Вид | Количество | Единица измерения | Итоговое количество | Рекомендации представителей индустрии (указывается конкретное оборудование)
1 | Не требуется |  |  |  | шт | 0
Охрана труда и техника безопасности (дополнительно)
№ | Наименование | Краткие (рамочные) технические характеристики | Вид | Количество | Единица измерения | Итоговое количество | Рекомендации представителей индустрии (указывается конкретное оборудование)
1 | Не требуется |  | СИЗ |  | шт | 0

## Расходные материалы
Инфраструктурный лист для оснащения конкурсной площадки
Итоговый межрегиональный этап
по компетенции
Сантехника и отопление
Основная информация о конкурсной площадке:
Субъект Российской Федерации: |  | Московская область
Базовая организация расположения конкурсной площадки: |  |  | ГАПОУ МО «Межрегиональный центр компетенции-Техникум имени С.П. Королёва»
Адрес базовой организации: |  | Московская область г. Королёв, мкр. Текстильщик, ул. Молодежная, д.7
Главный эксперт: |  | Дюков Константин Владимирович |  | diukov.konstantin@yandex.ru |  | 8-985-155-68-60
Технический эксперт: |  | Сухомлинов Евгений Валентинович |  | elantra802@mail.ru |  | 8-915-054-75-51
Количество экспертов (в т.ч. с главным экспертом): |  | 26
Количество конкурсантов (команд): |  | 23
Количество рабочих мест: |  | 12
Даты проведения: |  | 22.06.2024-30.06.2024
1. Зона для работ предусмотренных в Модулях А, Б, В, Г, Д, Е. Задачи 1, 3, 6, 9, 11, 13. обязательных к выполнению (инвариант) (30 конкурсантов)
Рабочее место Конкурсанта (расходные материалы на 30 конкурсантов)
№ | Наименование | Краткие (рамочные) технические характеристики | Вид | Количество | Единица измерения | Итоговое количество | Рекомендации представителей индустрии (указывается конкретное оборудование)
1 | Разъемное соединение для циркуляционных насосов Размер, дюйм 1"ВР x 1 1/2"ВР | Разъемное соединение для циркуляционных насосов Размер, дюйм 1"ВР x 1 1/2"ВР | Расходные материалы | 1 | комплект(2шт) ( на 1 конкурсанта) | 23 | LUNDA 26 кадр
2 | Прокладка резиновая (ТМКЩ) 1 ½”; Ду40; 54 x 42 x 2мм | Прокладка резиновая тепломорозокислотощелочестойкая(ГОСТ7338-90). Эксплуатируется в достаточно неблагоприятных условиях. 1 ½”; Ду40; 54 x 42 x 2мм | Расходные материалы | 16 | шт ( на 1 конкурсанта) | 368 | LUNDA
3 | Автоматический воздухоотводный клапан с запорным клапаном, нехромированный, 1/2"НР | оснащён запорным клапаном, нехромированный, 1/2" НР | Расходные материалы | 4 | шт ( на 1 конкурсанта) | 92
4 | Кран шаровой 3/4" полнопроходной, ВР/ВР, ручка бабочка | Максимальное рабочее давление, бар: 50 Вид арматуры: краны шаровые Тип управления: ручка бабочка Тип соединения: муфта/муфта Минимальная рабочая температура, С: -20 Максимальная рабочая температура, °С: 150 Проход: полный | Расходные материалы | 2 | шт ( на 1 конкурсанта) | 46 | РТП
5 | Вентиль радиаторный прямой 1/2" | Вентиль для радиатора запорный прямого типа регулирует работу отопительного прибора. Диаметр подключения — 1/2". | Расходные материалы | 2 | шт ( на 1 конкурсанта) | 46 | РТП
6 | Труба продольно-сварная из нелегированной стали, наружная поверхность оцинкованная, 22 x 1,5 мм. | Труба из оцинкованной стали 22х1,5 мм штанга 6 м представляет собой тонкостенную продольно-сварную трубу из нелегированной стали с наружным покрытием из цинка. Толщина цинкового покрытия составляет для различных диаметров от 8 до 15 микрон. | Расходные материалы | 3 | м/пог ( на 1 конкурсанта) | 69 | Sanha Therm, SteelPres, IBP, MVI, KAN-therm Steel, Viega Prestabo (LUNDA)
7 | Труба продольно-сварная из нелегированной стали, наружная поверхность оцинкованная, 15х1,2 мм. | Труба из оцинкованной стали 15х1,2 мм штанга 6 м представляет собой тонкостенную продольно-сварную трубу из нелегированной стали с наружным покрытием из цинка. Толщина цинкового покрытия составляет для различных диаметров от 8 до 15 микрон. | Расходные материалы | 3 | м/пог ( на 1 конкурсанта) | 69 | Sanha Therm, SteelPres, IBP, MVI, KAN-therm Steel, Viega Prestabo (LUNDA)
8 | Тройник пресс оцинкованная сталь 22х15х22 (Того же производителя, что и труба) | Тройник пресс оцинкованная сталь 22х15х22 представляет собой фитинг, предназначенный для соединения труб разного диаметра при монтаже систем холодного и горячего водоснабжения, систем отопления, сантехнического и промышленного оборудования, кроме питьевого водоснабжения. Выполняется из нелегированной стали с цинковым гальванизированным покрытием. Фитинг может использоваться с водой, воздухом, водогликолиевыми смесями, мазутом и другими неагрессивными жидкостями. Максимальная температура эксплуатации +110 оС, максимальное рабочее давление – 10 бар. Допускается только однократное обжатие фитинга пресс-клещами. | Расходные материалы | 2 | шт ( на 1 конкурсанта) | 46 | Sanha Therm, SteelPres, IBP, MVI, KAN-therm Steel, Viega Prestabo (LUNDA)
9 | Муфта пресс-Н 22x1" оцинкованная сталь (Того же производителя, что и труба) | Соединительный элемент с SC‑Contur - нелегированная сталь, цинковое гальванизированное покрытие - пресс-соединение, НР комплектация: уплотнительный элемент EPDM, внешний многогранник для фиксации гаечным ключом Переходник к резьбовому соединению, применяется для соединения труб при монтаже систем холодного и горячего водоснабжения, напольного и центрального отопления, для распределения воздуха и сантехнического оборудования, при прокладке технологических трубопроводов. Материал фитинга - нелегированная сталь с цинковым гальванизированным покрытием. | Расходные материалы | 2 | шт ( на 1 конкурсанта) | 46 | Sanha Therm, SteelPres, IBP, MVI, KAN-therm Steel, Viega Prestabo (LUNDA)
10 | Муфта пресс-Н 15х1/2" оцинкованная сталь (Того же производителя, что и труба) | Соединительный элемент с SC‑Contur - нелегированная сталь, цинковое гальванизированное покрытие - пресс-соединение, НР комплектация: уплотнительный элемент EPDM, внешний многогранник для фиксации гаечным ключом Муфта пресс-H оцинкованная сталь 15х1/2" предназначена для перехода от прессового к резьбовому соединению труб при монтаже систем холодного и горячего водоснабжения, отопления, сантехнического и промышленного оборудования – кроме питьевого водоснабжения. Выполняется из нелегированной стали с цинковым гальванизированным покрытием. Фитинг может использоваться с водой, воздухом, водогликолиевыми смесями, мазутом и другими неагрессивными жидкостями. Максимальная температура эксплуатации +110 оС, максимальное рабочее давление – 10 бар. Допускается только однократное обжатие муфты пресс-клещами. В комплект поставки входят уплотнительный элемент из EPDM и внешний многогранник для гаечного ключа. Купить муфту пресс-H оцинкованная сталь Viega Prestabo 15х1/2" можно в интернет-магазине duim24.ru по самой выгодней цене с доставкой. | Расходные материалы | 2 | шт ( на 1 конкурсанта) | 46 | Sanha Therm, SteelPres, IBP, MVI, KAN-therm Steel, Viega Prestabo (LUNDA)
11 | Муфта пресс-В 22x1/2" оцинкованная сталь (Того же производителя, что и труба) | Соединительный элемент с SC‑Contur - нелегированная сталь, цинковое гальванизированное покрытие - пресс-соединение, НР комплектация: уплотнительный элемент EPDM, внешний многогранник для фиксации гаечным ключом Переходник к резьбовому соединению, применяется для соединения труб при монтаже систем холодного и горячего водоснабжения, напольного и центрального отопления, для распределения воздуха и сантехнического оборудования, при прокладке технологических трубопроводов. Материал фитинга - нелегированная сталь с цинковым гальванизированным покрытием. | Расходные материалы | 2 | шт ( на 1 конкурсанта) | 46 | Sanha Therm, SteelPres, IBP, MVI, KAN-therm Steel, Viega Prestabo (LUNDA)
12 | Труба PE-Xa, SDR7,4, EVOH, 25х3,5 | Аксиальная запрессовка PE-Xa, SDR7,4, EVOH, 25х3,5 мм Типоразмер трубы:25 Область применения:водоснабжение / отопление /поверхностное отопление Рабочее давление при 20°С (класс ХВ)/Рабочее давление при 80°С (5класс):16 бар; 10 бар Средний коэффициент температурного удлинения мм/м°С: 0,15 Внешний диаметр, мм:25 Толщина стенки, мм:3,5 Температура max, C:90.00 Слои трубы: PE-Xa / EVOН | Расходные материалы | 4 | м.п. ( на 1 конкурсанта) | 92 | РТП
13 | Соединение прямое с ниппелем, аксиальная запрессовка латунь 25 × R 1" | Д 25 × R 1"НР Материал латунь Тип фитинга соединение прямое с ниппелем Тип резьбы R - наружная резьба коническая Отвод 1, труба/резьба 25 Отвод 2, труба/резьба 1" Вес, кг 0.097 | Расходные материалы | 2 | шт ( на 1 конкурсанта) | 46 | РТП
14 | Соединение прямое с ниппелем, аксиальная запрессовка латунь 25 × R 3/4" | Д 25 × R 3/4"НР Материал латунь Тип фитинга соединение прямое с ниппелем Тип резьбы R - наружная резьба коническая Отвод 1, труба/резьба 25 Отвод 2, труба/резьба 3/4" Вес, кг 0.097 | Расходные материалы | 2 | шт ( на 1 конкурсанта) | 46 | РТП
15 | Пресс-втулка для трубы PE-X/PE-RT, Латунь, 25 мм | Гильза для аксиальной запрессовки PE-X/PE-RT Ø25 мм Материал латунь Тип фитинга пресс-втулка Типоразмер трубы 25 Вес, кг 0.037 | Расходные материалы | 12 | шт ( на 1 конкурсанта) | 276 | РТП
16 | Угольник аксиальный для трубы PE-X/PE-RT, Латунь, 25X25 мм | Д 25*25 мм Материал латунь Тип фитинга уголок соединительны Отвод 1, труба/резьба 25 Отвод 2, труба/резьба 25 Вес, кг 0.079 | Расходные материалы | 4 | шт ( на 1 конкурсанта) | 92 | РТП
17 | Футорка переходник 3/4"х1/2" н/в | Футорка переходник 3/4"х1/2" н/в | Расходные материалы | 2 | шт ( на 1 конкурсанта) | 46 | РТП
18 | Хомут металлический с гайкой и резиновым профилем М8/М10 1/2" (20-24 мм) 2-х винт. с уплотн. Epdm | Используется для крепления труб к стенам (верт./горизонт.), к потолку, полу. EPDM профиль для: снижения уровня шума до 15 дБ в соответствии с DIN 4109; уменьшения вибрации; частичной компенсации тепловых расширений; легко и надежно собирается c помощью комбинированных винтов, расположенных по бокам; боковые винты защищены от утери во время сборки посредством пластиковых шайб; гальванизирован для защиты от коррозии (гальванопокрытие толщиной 8–10 микрон). | Расходные материалы | 26 | шт ( на 1 конкурсанта) | 598 | LUNDA
19 | Хомут металлический с гайкой и резиновым профилем М8/М10 3/4" (25-28 мм) 2-х винт. с уплотн. Epdm | Используется для крепления труб к стенам (верт./горизонт.), к потолку, полу. EPDM профиль для: снижения уровня шума до 15 дБ в соответствии с DIN 4109; уменьшения вибрации; частичной компенсации тепловых расширений; легко и надежно собирается c помощью комбинированных винтов, расположенных по бокам; боковые винты защищены от утери во время сборки посредством пластиковых шайб; гальванизирован для защиты от коррозии (гальванопокрытие толщиной 8–10 микрон). | Расходные материалы | 15 | шт ( на 1 конкурсанта) | 345 | LUNDA
20 | Хомут металлический с гайкой и резиновым профилем М8/М10 3/8" (15-19 мм) 2-х винт. с уплотн. epdm | Используется для крепления труб к стенам (верт./горизонт.), к потолку, полу. EPDM профиль для: снижения уровня шума до 15 дБ в соответствии с DIN 4109; уменьшения вибрации; частичной компенсации тепловых расширений; легко и надежно собирается c помощью комбинированных винтов, расположенных по бокам; боковые винты защищены от утери во время сборки посредством пластиковых шайб; гальванизирован для защиты от коррозии (гальванопокрытие толщиной 8–10 микрон). | Расходные материалы | 14 | шт ( на 1 конкурсанта) | 322 | LUNDA
21 | Подпятник М8/М10 | для удобства монтажа крепежные отверстия размещены под углом 90° с 4-х кратно приваренной соединительной гайкой М8/М10 материал: сталь оцинковка: электролитическая | Расходные материалы | 55 | шт ( на 1 конкурсанта) | 1265
22 | Шпилька резьбовая М8 (1м) | согласно DIN 976-1 материал: сталь, класс прочности 4.8 оцинковка: электролитическая. Длинна 1 м. | Расходные материалы | 10 | шт ( на 1 конкурсанта) | 230 | ВсеИнструменты
23 | Гайка шестигранная М8 | материал: сталь оцинковка: электролитическая испытаны согласно требованиям противопожарной безопасности MLAR/LAR/RbALei | Расходные материалы | 55 | шт ( на 1 конкурсанта) | 1265 | ВсеИнструменты
24 | Саморезы конструкционные (шурупы) Rusconnect | Шуруп Rusconnect CT 06030 с/нарез. д/дерева, прессшайба 6х30. Наконечник острый Шлиц Torx (T, Tx) Покрытие желтопассивированный Диаметр, мм 6 Форма головки плоская пресс-шайба Длина, мм 30 Материал закаленная сталь | Расходные материалы | 150 | шт ( на 1 конкурсанта) | 3450 | Русконнект
25 | Уплотнительная нить SPRINT 25м | Уплотнительная нить SPRINT бокс, м-25, блистер 61010 - сантехническая уплотнительная нить для герметизации резьбовых соединений. Имеет плоское сечение, более 280 микронитей и улучшенную пропитку, разработанную Сантехмастер Групп. Подходит для срочного ремонта и монтажа. Применяется для резьб из любого материала. | Расходные материалы | 3 | шт ( на 1 конкурсанта) | 69 | Сантехмастер Групп
26 | Труба стальная водогазопроводная оцинкованная ГОСТ 3262-75 Ду, мм/Дн, мм 20/26,8 Длинна 3000 мм | Труба ВГП оцинкованные 20х2,8 Марка: Ст3 Диаметр условного прохода: 20 Диаметр: 26,8 Толщина стенки: 2,8 Длина: 3000 мм ГОСТ: 3262-75 | Расходные материалы | 3 | м/пог ( на 1 конкурсанта) | 69 | LUNDA
27 | Муфта переходная чугунная оцинкованная ВР (ВН) Ду 20-15 (3/4"-1/2") | Категория муфты Диаметр условный Ду(Dn): 15 мм, 20 мм Диаметр резьбы G (дюйм): 1/2", 3/4" Присоединение: внутренняя резьба Материал чугун оцинкованный Стандарт: ГОСТ 8957-75 | Расходные материалы | 1 | шт ( на 1 конкурсанта) | 23
28 | Кран шаровой 3/4" полнопроходной, НР/ВР, ручка бабочка | Максимальное рабочее давление, бар: 50 Вид арматуры: краны шаровые Тип управления: ручка бабочка Тип соединения: муфта/муфта Минимальная рабочая температура, С: -20 Максимальная рабочая температура, °С: 150 Проход: полный | Расходные материалы | 1 | шт ( на 1 конкурсанта) | 23 | РТП
29 | Резьбовой тройник с переходом на наружную резьбу 3/4"Вх1/2"Вх3/4"Н | Резьба трубная цилиндрическая 3/4"внутренняя/1/2"внутренняя/3/4"наружная | Расходные материалы | 1 | шт ( на 1 конкурсанта) | 23
30 | Ороситель спринклерный водяной R1/2 розеткой вниз | Ороситель спринклерный водяной СВО0-РНо0,77-R1/2/Р182.В3-СВН-15 R1/2 розеткой вниз Тср=182 оС с резьбовым герметиком 20489 | Расходные материалы | 1 | шт ( на 1 конкурсанта) | 23 | LUNDA
31 | Профиль из прокатной стали со сваркой и оцинковкой в штангах, (Того же производителя, что и застенные модули) | Стальная профильная труба замкнутого сечения для возведения несущих стеновых конструкций и монтажа застенных модулей для подвесной сантехники и сантехнической арматуры. Толщинга стенки профиля не менее 1 мм. Оцинкованный. Должен быть одного производителя и одной системы с застенными модулями для подвесной сантехники и монтажными элементами для установки сантехнической арматуры. | Расходные материалы | 4.5 | м.пог. ( на 1 конкурсанта) | 103.5 | организатор
32 | Соединение угловое, совместимо с профилем из прокатной стали (Того же производителя, что и профиль из прокатной стали) | Соединение угловое для соединения двух отрезков стальной профильной трубы под прямым углом и крепленния застенных модулей для подвесной сантехники. Должен быть одного производителя и одной системы со стальной профильной трубой, застенными модулями для подвесной сантехники и монтажными элементами для установки сантехнической арматуры. | Расходные материалы | 20 | шт ( на 1 конкурсанта) | 460 | организатор
33 | Канализационный тройник Ø 110х50 мм, 87 град, серый | 87° 110/50 Материал PP-MV Тип фитинга Тройник Длина, мм 132 Ширина, мм 110/50 Высота, мм 110/50 Вес, кг 0.34 | Расходные материалы | 1 | шт ( на 1 конкурсанта) | 23 | РТП
34 | Канализационный тройник Ø 110х110 мм, 87 град, серый | 87° 110/110 Материал PP-MV Тип фитинга Тройник Длина, мм 219 Ширина, мм 110/110* Высота, мм 110/110* Вес, кг 0.58 | Расходные материалы | 1 | шт ( на 1 конкурсанта) | 23 | РТП
35 | Труба канализационная Ø 110 1000мм, серая | Ø 110 Длина 1000мм Материал PP/PP-MV/PP Тип фитинга Труба канализационная Длина, мм 1000 Ширина, мм 110 Высота, мм 110 Вес, кг 0.74 | Расходные материалы | 2 | шт ( на 1 конкурсанта) | 46 | РТП
36 | Труба канализационная Ø 110 500мм, серая | Ø 110 Длина 500мм Материал PP/PP-MV/PP Тип фитинга Труба канализационная Длина, мм 500 Ширина, мм 110 Высота, мм 110 Вес, кг 0.74 | Расходные материалы | 2 | шт ( на 1 конкурсанта) | 46 | РТП
37 | Труба канализационная Ø 50 1500мм, серая | Ø 50 Длина 1500мм Материал PP/PP-MV/PP Тип фитинга Труба канализационная Длина, мм 1500 Ширина, мм 50 Высота, мм 50 Вес, кг 0.56 | Расходные материалы | 1 | шт ( на 1 конкурсанта) | 23 | РТП
38 | Труба канализационная Ø 50 500мм, серая | Ø 50 Длина 500мм Материал PP/PP-MV/PP Тип фитинга Труба канализационная Длина, мм 500 Ширина, мм 50 Высота, мм 50 Вес, кг 0.19 | Расходные материалы | 1 | шт ( на 1 конкурсанта) | 23 | РТП
39 | Компенсационный патрубок для канализации Ø 110мм, серый | Вариант: 110Ø Материал PP-MV Тип фитинга Компенсатор Длина, мм 255 Ширина, мм 110 Вес, кг 0.62 | Расходные материалы | 1 | шт ( на 1 конкурсанта) | 23 | РТП
40 | Ревизия с крышкой Ø110мм, серая | Вариант: 110Ø Материал PP-MV Тип фитинга Ревизия Длина, мм 205 Ширина, мм 110 Высота, мм 110 Вес, кг 0.62 | Расходные материалы | 1 | шт ( на 1 конкурсанта) | 23 | РТП
41 | Отвод канализационный 45° Ø50мм | Вариант: 50-45° Материал PP-MV Тип фитинга Отвод 45° Длина, мм 63 Ширина, мм 50 Высота, мм 50 Вес, кг 0.06 | Расходные материалы | 4 | шт ( на 1 конкурсанта) | 92 | РТП
42 | Отвод канализационный 87° Ø110мм | Вариант: 110-87° Материал PP-MV Тип фитинга Отвод 87° Длина, мм 128 Ширина, мм 110 Высота, мм 110 Вес, кг 0.37 | Расходные материалы | 1 | шт ( на 1 конкурсанта) | 23 | РТП
43 | Комплект патрубков с заглушками DN 90 (Того же производителя, что и застенный модуль) | 9820057 Комплект патрубков с заглушками DN 90 | Расходные материалы | 1 | шт ( на 1 конкурсанта) | 23 | TECEprofil
44 | Фановый отвод DN 90 (РР) от рамы с поворотом и уплотнительным кольцом (Того же производителя, что и застенный модуль) | 9820134 Фановый отвод DN 90 (РР) от рамы с поворотом и уплотнительным кольцом | Расходные материалы | 1 | шт ( на 1 конкурсанта) | 23 | TECEprofil
45 | Зажим для фанового отвода (Того же производителя, что и застенный модуль) | 9820042 Зажим для фанового отвода | Расходные материалы | 1 | шт ( на 1 конкурсанта) | 23 | TECEprofil
46 | Установочный элемент для крепления резьбовых шпилек M10 совместим с профилем | Установочный элемент предназначен для крепления резьбовых шпилек. Крепеж изготовлен из оцинкованной стали. | Расходные материалы | 15 | шт ( на 1 конкурсанта) | 345 | организатор М8/10
47 | Шпилька резьбовая М10 (2м) | согласно DIN 976-1 материал: сталь, класс прочности 4.8 оцинковка: электролитическая. Длинна 2 м. |  | 1 | шт ( на 1 конкурсанта) | 23 | ВсеИнструменты
48 | Хомут металлический с гайкой М8/10 и резиновым профилем (48-52мм) 2-х винт. с уплотн. Epdm | двухвинтовой хомут 48-52 М8/10 стопорное кольцо не позволяет винтам выпадать материал: сталь оцинковка: электролитическая звукоизоляционный вкладыш из EPDM-резины, черный• двухвинтовой хомут стопорное кольцо не позволяет винтам выпадать материал: сталь оцинковка: электролитическая звукоизоляционный вкладыш из EPDM-резины, черный | Расходные материалы | 2 | шт ( на 1 конкурсанта) | 46 | LUNDA
49 | Хомут металлический с гайкой М8/10 и резиновым профилем (110-115мм) 2-х винт. с уплотн. Epdm | двухвинтовой хомут 110-115 М8/10 стопорное кольцо не позволяет винтам выпадать материал: сталь оцинковка: электролитическая звукоизоляционный вкладыш из EPDM-резины, черный• двухвинтовой хомут стопорное кольцо не позволяет винтам выпадать материал: сталь оцинковка: электролитическая звукоизоляционный вкладыш из EPDM-резины, черный | Расходные материалы | 3 | шт ( на 1 конкурсанта) | 69 | LUNDA
50 | Лубрикант 250 г | силиконовая основа | Расходные материалы | 1 | шт ( на 1 конкурсанта) | 23 | РТП
51 | Муфта противопожарная МП-110 | высота муфты составляет 50 миллиметров; внутренний диаметр составляет от 110 до 112 миллиметров; наружный диаметр проходки составляет от 125 до 130 миллиметров; толщина термовкладыша 6 миллиметров; вес составляет около 330 г (± 10 г); имеет серый цвет; параметр вспучивания составляет не меньше 950%; объемная масса составляет 1500 кг/м3; время полной активации не больше 10 минут; EI составляет 180 минут; | Расходные материалы | 1 | шт ( на 1 конкурсанта) | 23 | РТП
52 | Труба PPR PN25, SDR 6, армированная стекловолокном, белая, Ø25мм | Макс. рабочая температура, °C +95 Макс. рабочее давление, бар 25 Рабочая среда Холодное и горячее водоснабжение Цвет Белый Наружный и внутренний слои выполнены из полипропилена рандом сополимера PPR-80. Средний слой выполнен из того же полипропилена с содержанием стекловолокна не менее 20%. Цвет среднего слоя - серый(для белых труб). Толщина слоя составляет 1/3 толщины трубы | Расходные материалы | 4 | м.п. ( на 1 конкурсанта) | 92 | РТП
53 | Труба PPR PN25, SDR 6, армированная стекловолокном, белая, Ø20мм | Макс. рабочая температура, °C +95 Макс. рабочее давление, бар 25 Рабочая среда Холодное и горячее водоснабжение Цвет Белый Наружный и внутренний слои выполнены из полипропилена рандом сополимера PPR-80. Средний слой выполнен из того же полипропилена с содержанием стекловолокна не менее 20%. Цвет среднего слоя - серый(для белых труб). Толщина слоя составляет 1/3 толщины трубы | Расходные материалы | 2 | м.п. ( на 1 конкурсанта) | 46 | РТП
54 | Тройник PPR 90° переходной 25 × 20 × 25 (Того же производителя, что и труба) | Ø 25 × 20 × 25 Материал PPR Тип фитинга тройник 90* редукционный Отвод 1, труба/резьба 25 Отвод 2, труба/резьба 20 Отвод 3, труба/резьба 25 Вес, кг 0.18 | Расходные материалы | 2 | шт ( на 1 конкурсанта) | 46 | РТП
55 | Тройник PPR 90° комбинированный со внутренней резьбой, 25 × Rp 1/2"ВР × 25 (Того же производителя, что и труба) | Ø 25 × Rp 1/2ВР" × 25 Материал PPR Тип фитинга тройник 90* с внутренней резьбой Тип резьбы Rp - внутренняя цилиндрическая резьба Отвод 1, труба/резьба 25 Отвод 2, труба/резьба 1/2" Отвод 3, труба/резьба 25 Вес, кг 0.171 | Расходные материалы | 2 | шт ( на 1 конкурсанта) | 46 | РТП
56 | Заглушка PPR Ø25 (Того же производителя, что и труба) | Ø 25 Материал PPR | Расходные материалы | 4 | шт ( на 1 конкурсанта) | 92 | РТП
57 | Угольник PPR 90°, внутр/внутр, Ø20 (Того же производителя, что и труба) | Ø 20 Материал PPR | Расходные материалы | 6 | шт ( на 1 конкурсанта) | 138 | РТП
58 | Муфта PPR комбинированная НР, белая, Ø20 × 1/2"НР (Того же производителя, что и труба) | Ø 20 × R 1/2"НР Материал PPR | Расходные материалы | 2 | шт ( на 1 конкурсанта) | 46 | РТП
59 | Муфта PPR комбинированная ВР, белая, Ø20 × 1/2"ВР (Того же производителя, что и труба) | Ø 20 × R 1/2"ВР Материал PPR | Расходные материалы | 2 | шт ( на 1 конкурсанта) | 46 | РТП
60 | Муфта PPR комбинированная ВР, белая, Ø20 × 3/4"ВР (Того же производителя, что и труба) | Ø 20 × R 3/4"ВР Материал PPR | Расходные материалы | 2 | шт ( на 1 конкурсанта) | 46 | РТП
61 | Коллектор универсальный с запорными вентилями, латунь 3/4"х3/4" Ek(2 контура) | 3/4"х 3/4" Ek (2 контура) Материал латунь Тип фитинга коллектор с запорными вентилями Количество выходов коллектора 2 Отвод 1, труба/резьба 3/4" Отвод 2, труба/резьба 3/4" EK Вес, кг 0.36 | Расходные материалы | 2 | шт ( на 1 конкурсанта) | 46 | LUNDA
62 | Заглушка с наружной резьбой 3/4" | Материал латунь Тип фитинга заглушка Тип резьбы 3/4"НР | Расходные материалы | 4 | шт ( на 1 конкурсанта) | 92 | ВсеИнструменты
63 | Счетчик воды Ду 15 c импульсным выходом подключение Н 3/4" L=80 для холодной воды | Н 3/4" L=80 Тип счетчик холодной воды Область применения учет потребления ресурсов холодной воды в трубопроводе Максимальная температура воды 30 оС Диаметр условного прохода (ДУ) 15 мм Расход 1,5 куб. м/час Переходной расход 120 л/час Минимальный расход 30 л/час Порог чувствительности 10 л/час Монтажная длина 80 мм Присоединительный размер 3/4" Антимагнитная защита да Устойчивость к магнитному полю 140 кА/м Метрологический класс ГОСТ Р 50193.1 (DIN ISO 4064/1) Установка горизонтальная и вертикальная Погрешность в пределах 5% Рабочее давление 1 МПа Импульсный выход для дистанционного считывания 10 л/имп.; не более 100 мА; около 0,6 сек Вес 0,5 кг | Расходные материалы | 1 | шт ( на 1 конкурсанта) | 23 | ITELMA
64 | Счетчик воды Ду 15 c импульсным выходом подключение Н 3/4" L=80 для горячей воды | Н 3/4" L=80 Категория контрольно-измерительные приборы Тип счетчик горячей воды Область применения учет потребления ресурсов горячей воды в трубопроводе Максимальная температура воды 90 оС Диаметр условного прохода (ДУ) 15 мм Расход 1,5 куб. м/час Переходной расход 120-150 л/час Минимальный расход 30-60 л/час Порог чувствительности 10-20 л/час Монтажная длина 80 мм Присоединительный размер 3/4" Антимагнитная защита да Устойчивость к магнитному полю 140 кА/м Метрологический класс ГОСТ Р 50193.1 (DIN ISO 4064/1) Установка горизонтальная и вертикальная Погрешность в пределах 5% Рабочее давление 1 МПа Импульсный выход для дистанционного считывания 10 л/имп.; не более 100 мА; около 0,6 сек Вес 0,5 кг | Расходные материалы | 1 | шт ( на 1 конкурсанта) | 23 | ITELMA
65 | Комплект разъемных соединений для счетчика воды (2 шт) 3/4"х1/2" | 3/4"х1/2" Категория аксессуары для счетчиков воды Тип комплект разъемных соединений Область применения монтаж счетчиков воды на трубопровод Резьба внутренняя (накидная гайка) / наружная Присоединительный размер 3/4" х 1/2" Материал корпуса латунь Материал резьбы латунь Диаметр условного прохода 15 мм Монтажная длина 80/110 мм Вес 150 г | Расходные материалы | 2 | компл ( на 1 конкурсанта) | 46 | ITELMA
66 | Кран шаровой полнопроходной 1/2" | 1/2" ВР х 1/2" НР Материал латунь никелированная Тип фитинга кран шаровый Тип резьбы внутренняя/наружная Отвод 1, труба/резьба 1/2" Отвод 2, труба/резьба 1/2" Тип ручки бабочка Цвет ручки красный | Расходные материалы | 4 | шт ( на 1 конкурсанта) | 92 | РТП
67 | Косой фильтр грубой очистки 1/2" | 1/2" ВР Материал латунь Тип фитинга Косой фильтр грубой очистки Высота, мм 12 Отвод 1, труба/резьба 1/2" Отвод 2, труба/резьба 1/2" Вес, кг 0.136 | Расходные материалы | 2 | шт ( на 1 конкурсанта) | 46 | РТП
68 | Ниппель быстросъемный папа НР 1/2" | 1/2" | Расходные материалы | 2 | шт ( на 1 конкурсанта) | 46
69 | Труба металлопластиковая PE-Xc/Al/PE-Xc, 16х2 | Материал: PE-Xc/Al/PE-Xc Применение: Универсальное Толщина стенки, мм: 2 Диаметр, мм: 16 Срок службы, лет: 50 Макс. рабочее давление, бар: 16 Макс. рабочая температура, °C: 95 | Расходные материалы | 8 | м.п. ( на 1 конкурсанта) | 184
70 | Евроконус для металлопластиковой трубы PE-Xc/Al/PE-Xc | Евроконус под PE-Xc/Al/PE-Xc трубы д16х3/4 | Расходные материалы | 3 | шт ( на 1 конкурсанта) | 69
71 | Угол с наружной резьбой для металлопластиковой трубы Pex-Al-Pex 16х1/2"НР (Того же производителя, что и труба) | для металлопластиковой трубы Pex-Al-Pex Под радиальную запрессовку Д16х1/2НР | Расходные материалы | 1 | шт ( на 1 конкурсанта) | 23
72 | Водорозетка удлиненная ВР, латунь пресс, 16x1/2"ВР (78 мм) для металлопластиковой трубы Pex-Al-Pex (Того же производителя, что и труба) | Удлинённая водорозетка для металлопластиковой трубы Pex-Al-Pex радиальная запрессовка Материал: Латунь Применение: Универсальное Размер: 16x1/2"ВР (78мм) Макс. рабочее давление, бар: 16 Макс. рабочая температура, °C: 95 | Расходные материалы | 2 | шт ( на 1 конкурсанта) | 46
73 | Пресс - тройник для металлопластиковой трубы Pex-Al-Pex равнопроходной 16 | Пресс - тройник для металлопластиковой трубы Pex-Al-Pex равнопроходной 16 | Расходные материалы | 1 | шт ( на 1 конкурсанта) | 23
74 | Кран для подключения сантехнических приборов угловой, латунь, хромированный 1/2”НР х 1/2”НР | Угловой вентиль для подключения смесителя Латунь В комплекте с настенной розеткой | Расходные материалы | 2 | шт ( на 1 конкурсанта) | 46 | РТП
75 | Заглушка для опрессовки пластиковая 1/2" AG, синяя | Тестовая заглушка Отвод 1, труба/резьба 1/2" Вес, кг 0.01 Пластиковая заглушка для опрессовки 1/2"НР Уплотнительное кольцо Удобный захват для монтажа без инструментов | Расходные материалы | 1 | шт ( на 1 конкурсанта) | 23 | LUNDA
76 | Заглушка для опрессовки пластиковая 1/2" AG, красная | Тестовая заглушка Отвод 1, труба/резьба 1/2" Вес, кг 0.01 Пластиковая заглушка для опрессовки 1/2"НР Уплотнительное кольцо Удобный захват для монтажа без инструментов | Расходные материалы | 1 | шт ( на 1 конкурсанта) | 23 | LUNDA
Охрана труда и техника безопасности (дополнительно)
№ | Наименование | Краткие (рамочные) технические характеристики | Вид | Количество | Единица измерения | Итоговое количество | Рекомендации представителей индустрии (указывается конкретное оборудование)
1 | Не требуется |  | Охрана труда | 0 | шт ( на 1 конкурсанта) | 0
2. Зона для работ предусмотренных в Модуле А вариативной Задаче № 2 (30 конкурсантов)
Рабочее место Конкурсанта (расходные материалы на 30 конкурсантов)
№ | Наименование | Краткие (рамочные) технические характеристики | Вид | Количество | Единица измерения | Итоговое количество | Рекомендации представителей индустрии (указывается конкретное оборудование)
1 | Труба канализационная чугунная безраструбная SML DN 50мм - 1431 мм | Длина L.: 1431 мм Категория чугунные канализационные Тип безраструбные Диаметр условный Ду(Dn): 50 мм Вес: 13 кг Материал чугун Стандарт: ГОСТ 6942-98 | Расходные материалы | 1.431 | м.п. ( на 1 конкурсанта) | 32.913
2 | Труба канализационная чугунная безраструбная SML DN 50мм - 418 мм | Длина L.: 418 мм Категория чугунные канализационные Тип безраструбные Диаметр условный Ду(Dn): 50 мм Вес: 13 кг Материал чугун Стандарт: ГОСТ 6942-98 | Расходные материалы | 0.418 | м.п. ( на 1 конкурсанта) | 9.614
3 | Труба канализационная чугунная безраструбная SML DN 50мм - 100мм | Длина L.: 100 мм Категория чугунные канализационные Тип безраструбные Диаметр условный Ду(Dn): 50 мм Вес: 13 кг Материал чугун Стандарт: ГОСТ 6942-98 | Расходные материалы | 0.1 | м.п. ( на 1 конкурсанта) | 2.3
4 | Канализационная труба (PPs)с раструбом d50 l=500 | труба с раструбом d, мм 50 Длина, мм 500 Материал полипропилен Наесенная сантиметровая линейка наличие Одного производителя с отводами | Расходные материалы | 1 | шт ( на 1 конкурсанта) | 23 | LUNDA
5 | Троиник чугунный безраструбный SML DN 50мм - 88° | Угол изгиба: 88 градусов Категория тройники Диаметр условный Ду(Dn): 50 мм Материал чугун Вес: 0,9 кг Стандарт: ГОСТ 6942-98 | Расходные материалы | 1 | шт ( на 1 конкурсанта) | 23
6 | Отвод чугунный безраструбный SML DN 50мм - 88° | Угол изгиба: 88 градусов Категория отводы Диаметр условный Ду(Dn): 50 мм Материал чугун Вес: 0,7 кг Стандарт: ГОСТ 6942-98 | Расходные материалы | 1 | шт ( на 1 конкурсанта) | 23
7 | Хомут стальной SML DN 50 оцинкованный Rapid | Затяжка хомута обеспечивается 1-м болтом Диаметр условный Ду(Dn): 50 мм Категория хомуты SML Материал оцинкованная сталь | Расходные материалы | 3 | шт ( на 1 конкурсанта) | 69
8 | Хомут стальной SML DN 50 оцинкованный CV | Затяжка хомута обеспечивается 2-мя болтами Диаметр условный Ду(Dn): 50 мм Категория хомуты SML Материал оцинкованная сталь | Расходные материалы | 2 | шт ( на 1 конкурсанта) | 46
9 | Переход чугун SML DN 50/ПП Ø 50 | Переход предназначен для перехода от чугунных труб SML к другим системам труб из ПВХ, ПП, стали, нержавейки, керамики и т.д. | Расходные материалы | 1 | шт ( на 1 конкурсанта) | 23
10 | Установочный элемент для крепления резьбовых шпилек M10 совместим с профилем | Установочный элемент предназначен для крепления резьбовых шпилек. Крепеж изготовлен из оцинкованной стали. | Расходные материалы | 3 | шт ( на 1 конкурсанта) | 69 | организатор М10
11 | Подпятник М8/М10 | для удобства монтажа крепежные отверстия размещены под углом 90° с 4-х кратно приваренной соединительной гайкой М8/М10 материал: сталь оцинковка: электролитическая | Расходные материалы | 5 | шт ( на 1 конкурсанта) | 115
12 | Шпилька резьбовая М10 (2м) | согласно DIN 976-1 материал: сталь, класс прочности 4.8 оцинковка: электролитическая. Длинна 2 м. | Расходные материалы | 1 | шт ( на 1 конкурсанта) | 23 | ВсеИнструменты
13 | Хомут крепежный сталь оц с резиновой прокладкой Дн 53-58 (1 3/4") М8/М10 | двухвинтовой хомут 53-58 М8/10 стопорное кольцо не позволяет винтам выпадать материал: сталь оцинковка: электролитическая звукоизоляционный вкладыш из EPDM-резины, черный• двухвинтовой хомут стопорное кольцо не позволяет винтам выпадать материал: сталь оцинковка: электролитическая звукоизоляционный вкладыш из EPDM-резины, черный | Расходные материалы | 5 | шт ( на 1 конкурсанта) | 115 | LUNDA
14 | Саморезы конструкционные (шурупы) Rusconnect | Шуруп Rusconnect CT 06030 с/нарез. д/дерева, прессшайба 6х30. Наконечник острый Шлиц Torx (T, Tx) Покрытие желтопассивированный Диаметр, мм 6 Форма головки плоская пресс-шайба Длина, мм 30 Материал закаленная сталь | Расходные материалы | 10 | шт ( на 1 конкурсанта) | 230 | Русконнект
15 | Овальная приемная воронка | Категория сантехника Вид сливная арматура Тип сливная воронка Тип установки для умывальника, раковины, сантехнического оборудования, техники Область применения бытовая Материал полипропилен с белым покрытием Форма овальная Длина 170 мм Ширина 85 мм Подключение наружная резьба G 1"1/2 | Расходные материалы | 1 | шт ( на 1 конкурсанта) | 23
16 | Вставка в сифон пластиковая (1 1/2х40мм), высота 300мм AT7N30 | Вставка в овальный приемник | Расходные материалы | 1 | шт ( на 1 конкурсанта) | 23
17 | Самозакрывающийся сливной клапан | Продукт Сифон с сухим затвором Материал пластик Длина, мм 155 Ширина, мм 62 Высота, мм 62 Отвод 1, труба/резьба 1 1/2" ВР Отвод 2, труба/резьба компрессионный Ду=40мм Вес, кг 0.2 | Расходные материалы | 1 | шт ( на 1 конкурсанта) | 23
18 | Манжета резиновая переходная D=50/40 мм чёрный | Манжета резиновая переходная внешний диаметр 50 мм, внутренний диаметр 40 мм | Расходные материалы | 1 | шт ( на 1 конкурсанта) | 23 | ВсеИнструменты
19 | Аэрозольная краска/лак на основе акриловой смолы и добавлением антикоррозионных компонентов 400мл | Аэрозоль предназначен для создания защитного покрытия как окрашенным, так и неокрашенным изделиям из металла, с хорошей адгезией к окрашиваемой поверхности, повышенной атмосферостойкостью. | Расходные материалы | 1 | шт ( на 1 конкурсанта) | 23 | ВсеИнструменты
Охрана труда и техника безопасности (дополнительно)
№ | Наименование | Краткие (рамочные) технические характеристики | Вид | Количество | Единица измерения | Итоговое количество | Рекомендации представителей индустрии (указывается конкретное оборудование)
1 | Респиратор | Респиратор ГК обеспечивает защиту от аэрозолей, пылей и туманов до 4 ПДК. Имеет удобную чашеобразную форму и носовую прокладку из вспененного материала. | СИЗ | 2 | шт ( на 1 конкурсанта) | 46
3. Зона для работ предусмотренных в Модуле Б вариативной Задаче № 4 (30 конкурсантов)
Рабочее место Конкурсанта (расходные материалы на 30 конкурсантов)
№ | Наименование | Краткие (рамочные) технические характеристики | Вид | Количество | Единица измерения | Итоговое количество | Рекомендации представителей индустрии (указывается конкретное оборудование)
Не требуется
Охрана труда и техника безопасности (дополнительно)
№ | Наименование | Краткие (рамочные) технические характеристики | Вид | Количество | Единица измерения | Итоговое количество | Рекомендации представителей индустрии (указывается конкретное оборудование)
1 | Не требуется |  | Охрана труда | 0 | шт ( на 1 конкурсанта) | 0
4. Зона для работ предусмотренных в Модуле Б вариативной Задаче № 5 (30 конкурсантов)
Рабочее место Конкурсанта (расходные материалы на 30 конкурсантов)
№ | Наименование | Краткие (рамочные) технические характеристики | Вид | Количество | Единица измерения | Итоговое количество | Рекомендации представителей индустрии (указывается конкретное оборудование)
1 | Труба медная Длина штанги 2.5м | Неотоженная Д15, штанга по 2.5 метра | Расходные материалы | 5 | м.п. ( на 1 конкурсанта) | 115 | LUNDA
2 | Отвод медный 15 (пайка) | отвод медный под пайку Д15 | Расходные материалы | 4 | шт ( на 1 конкурсанта) | 92 | LUNDA
3 | Водорозетка медная (пайка) | водорозетка медная под пайку Д15 | Расходные материалы | 2 | шт ( на 1 конкурсанта) | 46 | LUNDA
4 | Евроконус 15х3/4 | Евроконус под медную трубы д15х3/4 | Расходные материалы | 2 | шт ( на 1 конкурсанта) | 46
5 | Флюс-паста L-SN Cu3 для мягкого припоя | Комплектация: с кисточкой Вес: 250 гр. Состав: на основе олова (S-Sn97Cu3) | Расходные материалы | 0.5 | шт ( на 1 конкурсанта) | 11.5 | LUNDA
6 | кисточка для флюса | Кисточка 123х23х10мм с металлической ручкой для нанесения жидких и пастообразных флюсов. | Расходные материалы | 1 | шт ( на 1 конкурсанта) | 23
7 | тара для воды | Круглое ведро с белой крышкой п/п, 1 л, белое | Расходные материалы | 1 | шт ( на 1 конкурсанта) | 23 | ВсеИнструменты
8 | салфетки сухие | Бумажные салфетки 100 шт., 24х24 см белые, 100% целлюлоза | Расходные материалы | 1 | уп ( на 1 конкурсанта) | 23 | ВсеИнструменты
9 | салфетки влажные | Влажные антибактериальные салфетки 100 шт. | Расходные материалы | 1 | уп ( на 1 конкурсанта) | 23 | ВсеИнструменты
10 | Траяпка из хб материала | Тряпка для пола хлопок, 80х100 см, белая, | Расходные материалы | 1 | м² ( на 1 конкурсанта) | 23 | ВсеИнструменты
11 | Мягкий припой L-SN №3, диаметр проволки 3 мм (Того же производителя, что и флюс-паста) | Припой мягкий Диаметр 3 мм Сплав Sn97Cu3 Вес 250 гр. | Расходные материалы | 0.5 | шт ( на 1 конкурсанта) | 11.5 | LUNDA
12 | Шпилька резьбовая М8 (1м) | согласно DIN 976-1 материал: сталь, класс прочности 4.8 оцинковка: электролитическая. Длинна 1 м. | Расходные материалы | 1 | шт ( на 1 конкурсанта) | 23 | LUNDA
13 | Гайка шестигранная М8 | материал: сталь оцинковка: электролитическая испытаны согласно требованиям противопожарной безопасности MLAR/LAR/RbALei |  | 6 | шт ( на 1 конкурсанта) | 138 | ВсеИнструменты
14 | Монтажный комплект для раковины (Того же производителя, что и профиль) | Монтажная пластина из оцинкованной стали со звукоизоляцией для установки уголков с настенным креплением с узлом в сборе: соединительное колено DN 40/50, резиновая муфта, номинальный диаметр 30/50, защитная заглушка, крепежные элементы для крепления профилей, установочные элементы 2 х М10 и крепежные элементы для раковины. | Расходные материалы | 1 | шт ( на 1 конкурсанта) | 23 | организатор
15 | Установочный элемент для крепления резьбовых шпилек M8 совместим с профилем (Того же производителя, что и профиль) | Установочный элемент предназначен для крепления резьбовых шпилек. Крепеж изготовлен из оцинкованной стали. | Расходные материалы | 6 | шт ( на 1 конкурсанта) | 138 | организатор М8
16 | Хомут металлический с гайкой и резиновым профилем М8/М10 3/8" (15-19 мм) 2-х винт. с уплотн. epdm | Используется для крепления труб к стенам (верт./горизонт.), к потолку, полу. EPDM профиль для: снижения уровня шума до 15 дБ в соответствии с DIN 4109; уменьшения вибрации; частичной компенсации тепловых расширений; легко и надежно собирается c помощью комбинированных винтов, расположенных по бокам; боковые винты защищены от утери во время сборки посредством пластиковых шайб; гальванизирован для защиты от коррозии (гальванопокрытие толщиной 8–10 микрон). | Расходные материалы | 6 | шт ( на 1 конкурсанта) | 138 | LUNDA
17 | Заглушка для опрессовки пластиковая 1/2" AG, синяя | Тестовая заглушка Отвод 1, труба/резьба 1/2" Вес, кг 0.01 | Расходные материалы | 1 | шт ( на 1 конкурсанта) | 23 | LUNDA
18 | Заглушка для опрессовки пластиковая 1/2" AG, красная | Тестовая заглушка Отвод 1, труба/резьба 1/2" Вес, кг 0.01 | Расходные материалы | 1 | шт ( на 1 конкурсанта) | 23 | LUNDA
Охрана труда и техника безопасности (дополнительно)
№ | Наименование | Краткие (рамочные) технические характеристики | Вид | Количество | Единица измерения | Итоговое количество | Рекомендации представителей индустрии (указывается конкретное оборудование)
1 | Не требуется |  | Охрана труда | 0 | шт ( на 1 конкурсанта) | 0
5. Зона для работ предусмотренных в Модуле В вариативной Задаче № 7 (30 конкурсантов)
Рабочее место Конкурсанта (расходные материалы на 30 конкурсантов)
№ | Наименование | Краткие (рамочные) технические характеристики | Вид | Количество | Единица измерения | Итоговое количество | Рекомендации представителей индустрии (указывается конкретное оборудование)
1 | Не требуется |  | Охрана труда | 0 | шт ( на 1 конкурсанта) | 0
Охрана труда и техника безопасности (дополнительно)
№ | Наименование | Краткие (рамочные) технические характеристики | Вид | Количество | Единица измерения | Итоговое количество | Рекомендации представителей индустрии (указывается конкретное оборудование)
1 | Не требуется |  | Охрана труда | 0 | шт ( на 1 конкурсанта) | 0
6. Зона для работ предусмотренных в Модуле В вариативной Задаче № 8 (30 конкурсантов)
Рабочее место Конкурсанта (расходные материалы на 30 конкурсантов)
№ | Наименование | Краткие (рамочные) технические характеристики | Вид | Количество | Единица измерения | Итоговое количество | Рекомендации представителей индустрии (указывается конкретное оборудование)
1 | Смеситель для душевой кабины (комплект: смеситель, шланг, лейка держатель) | Настенный смеситель для душа монтаж на стандартных эксцентриках (в комплекте: эксцентрики, металлические отражатели, уплотнительные прокладки) керамический картридж 35 мм с функцией HWTC металлическая рукоятка с индикаторами горячей / холодной воды обратный клапан, смеситель для душа, настенный, лейка 70мм, держатель, шланг 1500мм, хром | Расходные материалы | 1 | шт ( на 1 конкурсанта) | 23
Охрана труда и техника безопасности (дополнительно)
№ | Наименование | Краткие (рамочные) технические характеристики | Вид | Количество | Единица измерения | Итоговое количество | Рекомендации представителей индустрии (указывается конкретное оборудование)
1 | Не требуется |  | Охрана труда | 0 | шт ( на 1 конкурсанта) | 0
7. Зона для работ предусмотренных в Модуле Г вариативной Задаче № 10 (30 конкурсантов)
Рабочее место Конкурсанта (расходные материалы на 30 конкурсантов)
№ | Наименование | Краткие (рамочные) технические характеристики | Вид | Количество | Единица измерения | Итоговое количество | Рекомендации представителей индустрии (указывается конкретное оборудование)
1 | Автоматический воздухоотводный клапан с запорным клапаном, нехромированный, 1/2" | оснащён запорным клапаном, нехромированный, 1/2" НР | Расходные материалы | 2 | шт ( на 1 конкурсанта) | 46 | LUNDA
2 | Кран шаровой с американкой 3/4" полнопроходной, НР/ВР, ручка бабочка | Максимальное рабочее давление, бар: 50 Вид арматуры: краны шаровые Тип управления: ручка бабочка Тип резьбы:внутренняя/наружная Минимальная рабочая температура, С: -20 Максимальная рабочая температура, °С: 150 Проход: полный | Расходные материалы | 2 | шт ( на 1 конкурсанта) | 46 | РТП
3 | Футорка переходник 1" х 3/4" н/в | Материал латунь с никелированным покрытием Тип фитинга футорка Тип резьбы 1M-3/4F | Расходные материалы | 6 | шт ( на 1 конкурсанта) | 138 | РТП
4 | Труба металлопластиковая PE-Xc/Al/PE-Xc, 20х2 | Материал: PE-Xc/Al/PE-Xc Применение: Универсальное Толщина стенки, мм: 2 Диаметр, мм: 20 Срок службы, лет: 50 Макс. рабочее давление, бар: 16 Макс. рабочая температура, °C: 94 | Расходные материалы | 3 | м/пог ( на 1 конкурсанта) | 69 | LUNDA
5 | Труба металлопластиковая PE-Xc/Al/PE-Xc, 16х2 | Материал: PE-Xc/Al/PE-Xc Применение: Универсальное Толщина стенки, мм: 2 Диаметр, мм: 16 Срок службы, лет: 50 Макс. рабочее давление, бар: 16 Макс. рабочая температура, °C: 95 | Расходные материалы | 6 | м/пог ( на 1 конкурсанта) | 138 | LUNDA
6 | Пресс-фитинг с переходом на наружную резьбу 20х3/4"НР (Того же производителя, что и труба) | для металлопластиковой трубы Pex-Al-Pex Под радиальную запрессовку Ø20х3/4"НР | Расходные материалы | 2 | шт ( на 1 конкурсанта) | 46 | LUNDA
7 | Пресс-фитинг с переходом на внутреннюю резьбу 20х1/2"ВР (Того же производителя, что и труба) | для металлопластиковой трубы Pex-Al-Pex Под радиальную запрессовку Ø20х1/2"ВР | Расходные материалы | 2 | шт ( на 1 конкурсанта) | 46 | LUNDA
8 | Пресс-фитинг тройник редукционный 20х16х20 (Того же производителя, что и труба) | для металлопластиковой трубы Pex-Al-Pex Под радиальную запрессовку Ø20х16х20 | Расходные материалы | 2 | шт ( на 1 конкурсанта) | 46 | LUNDA
9 | Пресс-фитинг с переходом на наружную резьбу 16х3/4"НР (Того же производителя, что и труба) | для металлопластиковой трубы Pex-Al-Pex Под радиальную запрессовку Ø16х3/4"НР | Расходные материалы | 2 | шт ( на 1 конкурсанта) | 46 | LUNDA
10 | Хомут металлический с гайкой и резиновым профилем М8/М10 1/2" (20-24 мм) 2-х винт. с уплотн. Epdm | Используется для крепления труб к стенам (верт./горизонт.), к потолку, полу. EPDM профиль для: снижения уровня шума до 15 дБ в соответствии с DIN 4109; уменьшения вибрации; частичной компенсации тепловых расширений; легко и надежно собирается c помощью комбинированных винтов, расположенных по бокам; боковые винты защищены от утери во время сборки посредством пластиковых шайб; гальванизирован для защиты от коррозии (гальванопокрытие толщиной 8–10 микрон). | Расходные материалы | 4 | шт ( на 1 конкурсанта) | 92 | LUNDA
11 | Хомут металлический с гайкой и резиновым профилем М8/М10 3/8" (15-19 мм) 2-х винт. с уплотн. epdm | Используется для крепления труб к стенам (верт./горизонт.), к потолку, полу. EPDM профиль для: снижения уровня шума до 15 дБ в соответствии с DIN 4109; уменьшения вибрации; частичной компенсации тепловых расширений; легко и надежно собирается c помощью комбинированных винтов, расположенных по бокам; боковые винты защищены от утери во время сборки посредством пластиковых шайб; гальванизирован для защиты от коррозии (гальванопокрытие толщиной 8–10 микрон). | Расходные материалы | 8 | шт ( на 1 конкурсанта) | 184 | LUNDA
12 | Подпятник М8/М10 | для удобства монтажа крепежные отверстия размещены под углом 90° с 4-х кратно приваренной соединительной гайкой М8/М10 материал: сталь оцинковка: электролитическая | Расходные материалы | 12 | шт ( на 1 конкурсанта) | 276 | LUNDA
13 | Шпилька резьбовая М8 (1м) | согласно DIN 976-1 материал: сталь, класс прочности 4.8 оцинковка: электролитическая. Длинна 1 м. | Расходные материалы | 1 | шт ( на 1 конкурсанта) | 23 | LUNDA
14 | Гайка шестигранная М8 | материал: сталь оцинковка: электролитическая испытаны согласно требованиям противопожарной безопасности MLAR/LAR/RbALei | Расходные материалы | 12 | шт ( на 1 конкурсанта) | 276 | LUNDA
15 | Саморезы конструкционные (шурупы) Rusconnect | Шуруп Rusconnect CT 06030 с/нарез. д/дерева, прессшайба 6х30. Наконечник острый Шлиц Torx (T, Tx) Покрытие желтопассивированный Диаметр, мм 6 Форма головки плоская пресс-шайба Длина, мм 30 Материал закаленная сталь | Расходные материалы | 25 | шт ( на 1 конкурсанта) | 575 | Русконнект
16 | Концовка разборная для труб поверхностного отопления PE-RT, 16х3/4"ЕК (Того же производителя, что и коллектор) | Материал латунь никелированная Тип фитинга концовка разборная Отвод 1, труба/резьба 16 Отвод 2, труба/резьба 3/4" EK Вес, кг 0.052 | Расходные материалы | 2 | шт ( на 1 конкурсанта) | 46 | РТП
17 | Труба для поверхностного отопления 16 PE-RT / EVOH / PR-RT (16x2) | Типоразмер трубы:16х2 Область применения:поверхностное отопление Класс эксплуатации / рабочее давление:4/6 бар; 5/6 бар Минимальный радиус изгиба, мм:80 Внешний диаметр, мм:16 Толщина стенки, мм:2.00 Температура max, C:90 Слои трубы:PE-RT 5S | Расходные материалы | 10 | м/пог ( на 1 конкурсанта) | 230 | РТП
Охрана труда и техника безопасности (дополнительно)
№ | Наименование | Краткие (рамочные) технические характеристики | Вид | Количество | Единица измерения | Итоговое количество | Рекомендации представителей индустрии (указывается конкретное оборудование)
1 | Не требуется |  | Охрана труда | 0 | шт | 0
8. Зона для работ предусмотренных в Модуле Д вариативной Задаче № 12 (30 конкурсантов)
Рабочее место Конкурсанта (расходные материалы на 30 конкурсантов)
№ | Наименование | Краткие (рамочные) технические характеристики | Вид | Количество | Единица измерения | Итоговое количество | Рекомендации представителей индустрии (указывается конкретное оборудование)
1 | Труба стальная водогазопроводная оцинкованная ГОСТ 3262-75 Ду, мм/Дн, мм 65/75,5 Длинна 1255 мм | Труба ВГП оцинкованные 65х4,5 Марка: Ст3 Диаметр условного прохода: 65 Диаметр: 75.5 Толщина стенки: 4,5 Длина: 1255 мм ГОСТ: 3262-75 | Расходные материалы | 1.255 | м.п. ( на 1 конкурсанта) | 28.865
2 | Труба стальная водогазопроводная оцинкованная ГОСТ 3262-75 Ду, мм/Дн, мм 65/75,5 Длинна 885 мм | Труба ВГП оцинкованные 65х4,5 Марка: Ст3 Диаметр условного прохода: 65 Диаметр: 75.5 Толщина стенки: 4,5 Длина: 885 мм ГОСТ: 3262-75 | Расходные материалы | 0.885 | м.п. ( на 1 конкурсанта) | 20.355
3 | Тройник переходной под муфту грувлок/резьба Ду, мм/Дн, мм/G (дюйм) 65мм/76,1мм/2"Вн | Макс. темп. рабочей среды: до 110°С Категория тройники Макс. рабочее давление Ру(Pn): 2,0 МПа¦20 бар¦20 кгс/см2 Диаметр условный Ду(Dn): 65мм/76,1мм Диаметр резьбы G (дюйм): 2" Присоединение: грувлок/резьба Материал чугун Вес: 0,91 кг | Расходные материалы | 1 | шт ( на 1 конкурсанта) | 23
4 | Заглушка под муфту грувлок Ду, мм/Дн, мм 65мм/76,1мм | Макс. темп. рабочей среды: до 110°С Категория заглушки Макс. рабочее давление Ру(Pn): 2,0 МПа¦20 бар¦20 кгс/см2 Диаметр условный Ду(Dn): 65мм/76,1мм Присоединение: под грувлок Материал чугун Вес: 0,2 кг | Расходные материалы | 2 | шт ( на 1 конкурсанта) | 46
5 | Отвод (седелка) резьбовой грувлок Ду, мм/Дн, мм/G (дюйм) 65мм/76,1мм/ 3/4" | Макс. темп. рабочей среды: до 110°С Категория отводы Макс. рабочее давление Ру(Pn): 2,0 МПа¦20 бар¦20 кгс/см2 Диаметр условный Ду(Dn): 65мм/76,1мм Диаметр резьбы G (дюйм): 3/4" Присоединение: под грувлок Материал чугун Вес: 0,65 кг | Расходные материалы | 1 | шт ( на 1 конкурсанта) | 23
6 | Муфта жесткая грувлок Ду, мм/Дн, мм 65мм/76,1мм | Макс. темп. рабочей среды: до 110°С Категория муфты Макс. рабочее давление Ру(Pn): 2,0 МПа¦20 бар¦20 кгс/см2 Диаметр условный Ду(Dn): 65мм/76,1мм Присоединение: под грувлок Материал чугун Вес: 0,716 кг | Расходные материалы | 4 | шт ( на 1 конкурсанта) | 92
7 | Клапан пожарный латунь 125° Ду 50 НР*НР | Вид ПК50 Наименование производителя Клапан ПК50, ц (исп01) 125 ° Примечание Ду 50/Пожаротушение Тип присоединения резба НР 2"*НР 2" Объём, м³ 0.001594 Материал латунь | Расходные материалы | 1 | шт ( на 1 конкурсанта) | 23
8 | Подпятник М8/М10 | для удобства монтажа крепежные отверстия размещены под углом 90° с 4-х кратно приваренной соединительной гайкой М8/М10 материал: сталь оцинковка: электролитическая | Расходные материалы | 4 | шт ( на 1 конкурсанта) | 92
9 | Шпилька резьбовая М10 (2м) | согласно DIN 976-1 материал: сталь, класс прочности 4.8 оцинковка: электролитическая. Длинна 2 м. | Расходные материалы | 1 | шт ( на 1 конкурсанта) | 23
10 | Хомут металлический с гайкой и резиновым профилем М10 1/2" (74-80 мм) 2-х винт. с уплотн. Epdm | Используется для крепления труб к стенам (верт./горизонт.), к потолку, полу. EPDM профиль для: снижения уровня шума до 15 дБ в соответствии с DIN 4109; уменьшения вибрации; частичной компенсации тепловых расширений; легко и надежно собирается c помощью комбинированных винтов, расположенных по бокам; боковые винты защищены от утери во время сборки посредством пластиковых шайб; гальванизирован для защиты от коррозии (гальванопокрытие толщиной 8–10 микрон). | Расходные материалы | 4 | шт ( на 1 конкурсанта) | 92 | LUNDA
11 | Саморезы конструкционные (шурупы) Rusconnect | Шуруп Rusconnect CT 06030 с/нарез. д/дерева, прессшайба 6х30. Наконечник острый Шлиц Torx (T, Tx) Покрытие желтопассивированный Диаметр, мм 6 Форма головки плоская пресс-шайба Длина, мм 30 Материал закаленная сталь | Расходные материалы | 10 | шт ( на 1 конкурсанта) | 230 | Русконнект
12 | Силиконовая сантехнической смазки аэрозоль, 400 мл | Смазка образует на обрабатываемых поверхностях слой, обладающий химической инертностью и широким диапазоном рабочих температур: от -30°C до +150°C, а также обеспечивает максимальное скольжение деталей при монтаже. Обладает смазывающими влаговытесняющими свойствами | Расходные материалы | 1 | шт ( на 1 конкурсанта) | 23 | Сантехмастер групп
13 | Набор для уплотнения резьбы (лен 20гр+паста 80гр) вода | Набор пасты 80г и льна 20г высокой степени очистки. | Расходные материалы | 1 | шт ( на 1 конкурсанта) | 23 | Сантехмастер групп
Охрана труда и техника безопасности (дополнительно)
№ | Наименование | Краткие (рамочные) технические характеристики | Вид | Количество | Единица измерения | Итоговое количество | Рекомендации представителей индустрии (указывается конкретное оборудование)
1 | Не требуется |  | Охрана труда | 0 | шт ( на 1 конкурсанта) | 0
Расходные материалы на всех конкурсантов и экспертов
№ | Наименование | Краткие (рамочные) технические характеристики | Вид | Количество | Единица измерения | Итоговое количество | Рекомендации представителей индустрии (указывается конкретное оборудование)
1 | Бумага А4 | критически важные характеристики позиции отсутствуют | Расходные материалы | 0.5 | пачка 500 листов | 11.5
2 | Бумага А3 | критически важные характеристики позиции отсутствуют | Расходные материалы | 0.03 | пачка 500 листов | 0.69
3 | Скотч двусторонний 10м | Тип клейкая лента Тип клейкой ленты двухсторонняя Толщина, мкм 95 Длина, м 10 | Расходные материалы | 1 | шт | 1
4 | Ручка шариковая | критически важные характеристики позиции отсутствуют | Расходные материалы | 1 | шт | 23
5 | Степлер со скобами; 50 лист | Материал корпуса металл Тип и размер скоб 24/6, 26/6, 24/8 Пробивная способность 50 лист. Глубина закладки бумаги 80 мм 24/6 | Расходные материалы | 2 | шт | 2
6 | Скобы для степлера №24/6 | критически важные характеристики позиции отсутствуют | Расходные материалы | 2 | упак | 2
7 | Скрепки канцелярские | 22 мм, 100 шт | Расходные материалы | 1 | упак | 1
8 | Файлы А4 | критически важные характеристики позиции отсутствуют | Расходные материалы | 1 | упак | 1
9 | Ножницы | критически важные характеристики позиции отсутствуют | Расходные материалы | 2 | шт | 2
10 | Дырокол для листов | толщина пробивки 30 листов | Расходные материалы | 2 | шт | 2
11 | Нож канцелярский | критически важные характеристики позиции отсутствуют | Расходные материалы | 2 | шт | 2
12 | Разметочная клейкая лента 50 мм х 50 м, желто-черная | критически важные характеристики позиции отсутствуют | Расходные материалы | 5 | шт | 5
13 | Армированная клейкая лента 48 мм х 40 м серая | критически важные характеристики позиции отсутствуют | Расходные материалы | 2 | шт | 2
14 | Блокнот для флипчарта, 20 листов | Материал:бумага Количество листов:20 Линовка:нет Количество отверстий для крепления:6 Плотность бумаги:65 г/м² Длина:900 мм Ширина:600 мм | Канцелярия | 1 | шт | 1
15 | Набор маркеров для флипчартов, 4 шт | Цвет:набор Толщина линии:5.000 мм Форма наконечника:круглая Количество в упаковке:4 шт Основа:водная Устойчивость к засыханию:есть | Канцелярия | 2 | шт | 2
16 | Планшет с зажимом А4 | Тип папки-планшета:без крышки Формат:A4 Цвет:черный Материал:пластик Расположение зажима:по центру Толщина материала:0.9 мм Защита нижнего края папки:нет | Канцелярия | 1 | шт | 12

## Личный инструмент конкурсанта
Инфраструктурный лист для оснащения конкурсной площадки
Итоговый межрегиональный этап
по компетенции
Сантехника и отопление
Личный инструмент конкурсанта
№ | Наименование | Краткие (рамочные) технические характеристики | Вид | Количество | Единица измерения | Примечание
1 | Спецодежда от общих производственных загрязнений | Брюки+куртка, полукомбинезон+куртка, комбинезон | СИЗ | 1 | комплект
2 | Наколенники гелевые профессиональные | Технические характеристики на усмотрение участника | СИЗ | 1 | пара
3 | Обувь с металлическимим или композитными вставками | Сандали, полуботинки, ботинки | СИЗ | 1 | пара
4 | Очки защитные открытые | Технические характеристики на усмотрение участника | СИЗ | 1 | шт
5 | Перчатки трикотажные для защиты от механических рисков (лотные) | Технические характеристики на усмотрение участника | СИЗ | 5 | пара
6 | Перчатки трикотажные для защиты от механических рисков (для точных работ) | Технические характеристики на усмотрение участника | СИЗ | 5 | пара
7 | Перчатки трикотажные, бесшовные, с полимерным покрытием для защиты от механических рисков (для точных работ) | Технические характеристики на усмотрение участника | СИЗ | 5 | пара
8 | Перчатки ХБ без полимерного покрытия для работы с высокими температурами | Технические характеристики на усмотрение участника | СИЗ | 1 | пара
9 | Перчатки защитные для работы с открытым пламенем до 300 град. | Технические характеристики на усмотрение участника | СИЗ | 1 | пара
10 | Набор отверток PH1, PH2, PZ1, PZ2, шлицевые | Технические характеристики на усмотрение участника | Личный инструмент конкурсанта | 1 | набор
11 | Ножовка по металлу | Технические характеристики на усмотрение участника | Личный инструмент конкурсанта | 1 | шт
12 | Полотно по металлу | Технические характеристики на усмотрение участника | Личный инструмент конкурсанта | 3 | шт
13 | Клещи переставные-гаечный ключ, хромированные 250 мм | Технические характеристики на усмотрение участника | Личный инструмент конкурсанта | 1 | шт
14 | Клещи переставные-гаечный ключ, хромированные 300 мм | Технические характеристики на усмотрение участника | Личный инструмент конкурсанта | 1 | шт
15 | Переставные клещи с кнопочным фиксатором черненые 300 мм | Технические характеристики на усмотрение участника | Личный инструмент конкурсанта | 1 | шт
16 | Плоскогубцы комбинированные черненые, 180 мм | Технические характеристики на усмотрение участника | Личный инструмент конкурсанта | 1 | шт
17 | Клещи зажимные универсальные 250 мм | Технические характеристики на усмотрение участника | Личный инструмент конкурсанта | 1 | шт
18 | Клещи зажимные универсальные 180 мм | Технические характеристики на усмотрение участника | Личный инструмент конкурсанта | 1 | шт
19 | Нож универсальный 220 мм | Технические характеристики на усмотрение участника | Личный инструмент конкурсанта | 1 | шт
20 | Гратосниматель универсальный | Технические характеристики на усмотрение участника | Личный инструмент конкурсанта | 1 | шт
21 | Универсальный фаскосниматель для медных и стальных труб до 35 мм | Технические характеристики на усмотрение участника | Личный инструмент конкурсанта | 1 | шт
22 | Адаптер для фаскоснимателя | Технические характеристики на усмотрение участника | Личный инструмент конкурсанта | 1 | шт
23 | Труборез mini до 22 мм для медных труб | Технические характеристики на усмотрение участника | Личный инструмент конкурсанта | 1 | шт
24 | Труборез для нержавеющих стальных труб до 35 мм | Технические характеристики на усмотрение участника | Личный инструмент конкурсанта | 1 | шт
25 | Телескопическиий труборез для медных труб 1/4“ – 1.3/8“ (6 – 35мм) | Технические характеристики на усмотрение участника | Личный инструмент конкурсанта | 1 | шт
26 | Сварочное зеркало на телескопическом штанге | Технические характеристики на усмотрение участника | Личный инструмент конкурсанта | 1 | шт
27 | Устройство для обработки края резьбы 3/8-2" | Технические характеристики на усмотрение участника | Личный инструмент конкурсанта | 1 | шт
28 | Универсальный ступенчатый ключ | Технические характеристики на усмотрение участника | Личный инструмент конкурсанта | 1 | шт
29 | Набор монтажного инструмента для установки раковин, унитазов и сливов | Технические характеристики на усмотрение участника | Личный инструмент конкурсанта | 1 | набор
30 | Набор комбинированных рожково-накидных шарнирных ключей 8-19 мм | Технические характеристики на усмотрение участника | Личный инструмент конкурсанта | 1 | шт
31 | Защитный рефлектор пламени | Технические характеристики на усмотрение участника | Личный инструмент конкурсанта | 1 | шт
32 | Круглая щетка для медных труб 15 | Технические характеристики на усмотрение участника | Личный инструмент конкурсанта | 1 | шт
33 | Инструмент для резки и снятия фаски труб из полимерных материалов до 110 мм (с вкладышами на 50мм ) | Технические характеристики на усмотрение участника | Личный инструмент конкурсанта | 1 | шт
34 | Аккумуляторная дрель-шуруповёрт | Технические характеристики на усмотрение участника | Личный инструмент конкурсанта | 2 | шт
35 | Эксцентриковая насадка для аккумуляторной дрели-шуруповерта | Технические характеристики на усмотрение участника | Личный инструмент конкурсанта | 1 | шт
36 | Держатель бит для аккумуляторной дрели-шуруповерта | Технические характеристики на усмотрение участника | Личный инструмент конкурсанта | 1 | шт
37 | Прямоугольная насадка для аккумуляторной дрели-шуруповерта | Технические характеристики на усмотрение участника | Личный инструмент конкурсанта | 1 | шт
38 | Набор бит для шуруповерта (PH1, PH2, PZ1, PZ2, TORX) | Технические характеристики на усмотрение участника | Личный инструмент конкурсанта | 1 | набор
39 | Набор сверел по металлу (1,5-13) мм | Технические характеристики на усмотрение участника | Личный инструмент конкурсанта | 1 | набор
40 | Калибратор для МПТ размером 16X2мм - 20X2мм - 26X3мм. | Технические характеристики на усмотрение участника | Личный инструмент конкурсанта | 1 | шт
41 | Пружина для гибки металло-полимерной трубы внутренняя 16 | Технические характеристики на усмотрение участника | Личный инструмент конкурсанта | 1 | шт
42 | Пружина для гибки металло-полимерной трубы наружняя 16 | Технические характеристики на усмотрение участника | Личный инструмент конкурсанта | 1 | шт
43 | Трубный зажим 16-25 мм | Технические характеристики на усмотрение участника | Личный инструмент конкурсанта | 1 | шт
44 | Комплект инструмента для аксиальной запрессовки TECEflex | Технические характеристики на усмотрение участника | Личный инструмент конкурсанта | 1 | комплект
45 | Приспособление для выпрямления металло-полимерной трубы 16-20 мм | Технические характеристики на усмотрение участника | Личный инструмент конкурсанта | 1 | шт
46 | Ножницы для резки металлополимерных труб 16-40 мм | Технические характеристики на усмотрение участника | Личный инструмент конкурсанта | 1 | шт
47 | Трубогиб для точной гибки многослойных металлопластиковых труб Ø 16мм | Технические характеристики на усмотрение участника | Личный инструмент конкурсанта | 1 | шт
48 | Трубогиб для металло-полимерных труб арбалетного типа 16-26 мм | Технические характеристики на усмотрение участника | Личный инструмент конкурсанта | 1 | шт
49 | Метр складной деревянный 2м белый | Технические характеристики на усмотрение участника | Личный инструмент конкурсанта | 2 | шт
50 | Рулетка 3 - 5 м | Технические характеристики на усмотрение участника | Личный инструмент конкурсанта | 1 | шт
51 | Угольник металлический 250-400 мм | Технические характеристики на усмотрение участника | Личный инструмент конкурсанта | 2 | шт
52 | Карандаш | Технические характеристики на усмотрение участника | Личный инструмент конкурсанта | 5 | шт
53 | Маркер | Технические характеристики на усмотрение участника | Личный инструмент конкурсанта | 5 | шт
54 | Скотч малярный | Технические характеристики на усмотрение участника | Личный инструмент конкурсанта | 3 | шт
55 | Шпилькорез М10 | Технические характеристики на усмотрение участника | Личный инструмент конкурсанта | 1 | комплект
56 | Трубный ключ 45° | Технические характеристики на усмотрение участника | Личный инструмент конкурсанта | 1 | шт
57 | Угловой трубный ключ | Технические характеристики на усмотрение участника | Личный инструмент конкурсанта | 1 | шт
58 | Арматурный ключ с узкими губками | Технические характеристики на усмотрение участника | Личный инструмент конкурсанта | 1 | шт
59 | Ключ для смесителей с пластиковыми губками | Технические характеристики на усмотрение участника | Личный инструмент конкурсанта | 1 | шт
60 | Сантехнический монтажный комплект "de luxe" 16 предметов | Технические характеристики на усмотрение участника | Личный инструмент конкурсанта | 1 | шт
61 | Струбцина ручная универсальная 12 | Технические характеристики на усмотрение участника | Личный инструмент конкурсанта | 1 | шт
62 | Магнитный держатель бит | Технические характеристики на усмотрение участника | Личный инструмент конкурсанта | 1 | шт
63 | Кассета для бит | Технические характеристики на усмотрение участника | Личный инструмент конкурсанта | 1 | шт
64 | Молоток слесарный 300гр | Технические характеристики на усмотрение участника | Личный инструмент конкурсанта | 1 | шт
65 | Набор гаечных ключей | Технические характеристики на усмотрение участника | Личный инструмент конкурсанта | 1 | набор
66 | Ключ разводной | Технические характеристики на усмотрение участника | Личный инструмент конкурсанта | 2 | шт
67 | Арматурный разводной ключ | Технические характеристики на усмотрение участника | Личный инструмент конкурсанта | 1 | шт
68 | Набор напильников | Технические характеристики на усмотрение участника | Личный инструмент конкурсанта | 1 | набор
69 | Набор отверток | Технические характеристики на усмотрение участника | Личный инструмент конкурсанта | 1 | набор
70 | Набор Г-образных шестигранников | Технические характеристики на усмотрение участника | Личный инструмент конкурсанта | 1 | набор
71 | Набор Г-образных "звездочек" | Технические характеристики на усмотрение участника | Личный инструмент конкурсанта | 1 | набор
72 | Набор шестигранных отверток с L-образной ручкой | Технические характеристики на усмотрение участника | Личный инструмент конкурсанта | 1 | набор
73 | Отвертка-пистолет с трещоткой + набор бит 1/4" | Технические характеристики на усмотрение участника | Личный инструмент конкурсанта | 1 | комплект
74 | Огнеупорный коврик | Технические характеристики на усмотрение участника | Личный инструмент конкурсанта | 1 | шт
75 | Чистящие губки для медных труб | Технические характеристики на усмотрение участника | Личный инструмент конкурсанта | 1 | шт
76 | Цифровой угломер 200-400мм | Технические характеристики на усмотрение участника | Личный инструмент конкурсанта | 1 | шт
77 | Цифровой штангенциркуль | Технические характеристики на усмотрение участника | Личный инструмент конкурсанта | 1 | шт
78 | Цифровой уровень | Технические характеристики на усмотрение участника | Личный инструмент конкурсанта | 1 | шт
79 | Цифровой динамометрический ключ + набор насадок | Технические характеристики на усмотрение участника | Личный инструмент конкурсанта | 1 | шт
80 | Ящик для инструмента (возможно с колесами) | Технические характеристики на усмотрение участника | Личный инструмент конкурсанта | 1 | шт